## Orçamento
OBRA: |  | ACESSIBILIDADE DAS ESCOLAS - LOTE I
Tipo de Intervenção: |  | Reforma para Atendimento a Acessibilidade
Endereço : |  | Município de Itapevi - ITAPEVI/SP |  |  | Investimento: |  | #VALUE!
TAB. REF.: |  | CPOS 183 / FDE (Julho/21) / SINAPI (Agos/21) / SIURB Edif (Jan/21)
Saldo
Item | Código | Ref. | Descrição dos Serviços | Un. | Qtd. | Custo un. | Custo Total | %
1 |  |  | ADMINISTRAÇÃO LOCAL | 0 |  |  |  | #DIV/0! | #REF!
01.01 |  |  | ADMINISTRAÇÃO LOCAL | 0 |  |  |  | #DIV/0!
01.01.01 | 93567 | Sinapi-Agos/21 | Engenheiro Civil De Obra Pleno Com Encargos Complementares | mes | 12 |  | 0 | #DIV/0! | #REF!
01.01.02 | 90769 | Sinapi-Agos/21 | Arquiteto De Obra Pleno Com Encargos Complementares | h | 720 |  | 0 | #DIV/0! | #REF!
01.01.03 | 91677 | Sinapi-Agos/21 | Engenheiro Eletricista Com Encargos Complementares | h | 720 |  | 0 | #DIV/0! | #REF!
01.01.04 | 93572 | Sinapi-Agos/21 | Encarregado Geral De Obras Com Encargos Complementares | mes | 12 |  | 0 | #DIV/0! | #REF!
2 |  |  | CEMEB EDVALDO CARAMEZ | 0 |  |  |  | #DIV/0! | #REF!
02.01 |  |  | SERVIÇOS TÉCNICOS | 0 |  |  |  | #DIV/0! | #REF!
02.01.01 | 01.17.051 | CDHU-183 | Projeto Executivo De Estrutura Em Formato A1 | un | 3 |  | 0 | #DIV/0! | #REF!
02.01.02 | 01.17.071 | CDHU-183 | Projeto Executivo De Instalações Hidráulicas Em Formato A1 | un | 3 |  | 0 | #DIV/0! | #REF!
02.01.03 | 01.17.111 | CDHU-183 | Projeto Executivo De Instalações Elétricas Em Formato A1 | un | 3 |  | 0 | #DIV/0! | #REF!
02.02 |  |  | CANTEIRO | 0 |  |  |  | #DIV/0! | #REF!
02.02.01 | 02.08.020 | CDHU-183 | Placa De Identificação Para Obra | m2 | 6 |  | 0 | #DIV/0! | #REF!
02.02.02 | 16.80.097 | FDE-Julho/21 | Caçamba De 4M3 Para Retirada De Entulho | un | 18 |  | 0 | #DIV/0! | #REF!
02.02.03 | 16.06.058 | FDE-Julho/21 | Tapume H=225Cm Apoiado No Terreno E Pintura Latex Face Externa Com Logotipo | m | 30 |  | 0 | #DIV/0! | #REF!
02.02.04 | 16.06.045 | FDE-Julho/21 | Locação Mensal Container De 6M C/1 V.Sanit. 1 Lavabo E 1 Ponto P/Chuveiro,Inclusive Suporte Ar Cond. | m2 | 30 |  | 0 | #DIV/0! | #REF!
02.02.05 | 16.06.046 | FDE-Julho/21 | Locação Mensal De Container 6,00M Com Janelas De Ventilação. | m2 | 30 |  | 0 | #DIV/0! | #REF!
02.03 |  |  | DEMOLIÇÃO E RETIRADA | 0 |  |  |  | #DIV/0! | #REF!
02.03.01 | 02.50.001 | FDE-Julho/21 | Demolição De Concreto Simples (Manual) | m3 | 9.62 |  | 0 | #DIV/0! | #REF!
02.03.02 | 04.40.010 | CDHU-183 | Retirada Manual De Guia Pré-Moldada, Inclusive Limpeza, Carregamento, Transporte Até 1 Quilômetro E Descarregamento | m | 5 |  | 0 | #DIV/0! | #REF!
02.03.03 | 04.50.001 | FDE-Julho/21 | Demolição De Alvenarias Em Geral E Elementos Vazados,Incl Revestimentos | m3 | 16.63 |  | 0 | #DIV/0! | #REF!
02.03.04 | 17.01.020 | CDHU-183 | Argamassa De Regularização E/Ou Proteção | m3 | 1.55 |  | 0 | #DIV/0! | #REF!
02.03.05 | 03.08.200 | CDHU-183 | Demolição Manual De Painéis Divisórias, Inclusive Montantes Metálicos | m2 | 27.3 |  | 0 | #DIV/0! | #REF!
02.03.06 | 13.60.003 | FDE-Julho/21 | Retirada De Piso De Cerâmica Ou Ladrilhos Hidráulicos (Piso tatil) | m2 | 8.02 |  | 0 | #DIV/0! | #REF!
02.03.07 | 13.60.003 | FDE-Julho/21 | Retirada De Piso De Cerâmica Ou Ladrilhos Hidráulicos | m2 | 401.54 |  | 0 | #DIV/0! | #REF!
02.03.08 | 03.04.020 | CDHU-183 | Demolição Manual De Revestimento Cerâmico, Incluindo A Base | m2 | 222.28 |  | 0 | #DIV/0! | #REF!
02.03.09 | 12.60.001 | FDE-Julho/21 | Retirada De Mármore Pedras Ou Granitos Incl Demolicão Argamassa Assentamento | m2 | 3.07 |  | 0 | #DIV/0! | #REF!
02.04 |  |  | PISO EXTERNO (NBR 9050/2020) | 0 |  |  |  | #DIV/0! | #REF!
02.04.01 | 16.13.010 | FDE-Julho/21 | Apiloamento Para Simples Regularizacao | m2 | 96.88 |  | 0 | #DIV/0! | #REF!
02.04.02 | 13.80.007 | FDE-Julho/21 | Piso De Concreto Fck=25Mpa E=5Cm | m2 | 96.88 |  | 0 | #DIV/0! | #REF!
02.04.03 | 16.80.017 | FDE-Julho/21 | Tela Q-138 E Espaçador Treliçado P/Piso De Concreto | m2 | 96.88 |  | 0 | #DIV/0! | #REF!
02.04.04 | 16.13.026 | FDE-Julho/21 | Lastro De Pedra Britada - 5Cm | m2 | 96.88 |  | 0 | #DIV/0! | #REF!
02.04.05 | 16.02.029 | FDE-Julho/21 | Ga-03 Guia E Sarjeta Tipo Pmsp | m | 5 |  | 0 | #DIV/0! | #REF!
02.04.06 | 70.01.001 | CDHU-183 | Faixa Elevada Para Travessia De Pedestres | m2 | 25 |  | 0 | #DIV/0! | #REF!
02.04.07 | 46.21.056 | CDHU-183 | Tubo De Aço Carbono Preto Sem Costura Schedule 40, Dn= 2 1/2´ - Inclusive Conexões | m | 24 |  | 0 | #DIV/0! | #REF!
02.04.08 | 70.02.017 | CDHU-183 | Sinalização Horizontal Em Massa Termoplástica À Quente Por Extrusão, Espessura De 3,0 Mm, Para Legendas - (Faixa elevada e estacionamento) | m2 | 25.55 |  | 0 | #DIV/0! | #REF!
02.04.09 | 54.20.040 | CDHU-183 | Bate-Roda Em Concreto Pré-Moldado | m | 5 |  | 0 | #DIV/0! | #REF!
02.04.10 | 33.06.020 | CDHU-183 | Acrílico Para Quadras E Pisos Cimentados - (Estacionamento) | m2 | 232.04 |  | 0 | #DIV/0! | #REF!
02.04.11 | 55.01.140 | CDHU-183 | Limpeza De Superfície Com Hidrojateamento | m2 | 232.04 |  | 0 | #DIV/0! | #REF!
02.05 |  |  | PISO INTERNO (NBR 9050/2020) | 0 |  |  |  | #DIV/0! | #REF!
02.05.01 | 16.35.022 | FDE-Julho/21 | Preparacao Do Substrato Por Apicoamento Manual Da Superficie | m2 | 52.26 |  | 0 | #DIV/0! | #REF!
02.05.02 | 87620 | Sinapi-Agos/21 | Contrapiso Em Argamassa Traço 1:4 (Cimento E Areia), Preparo Mecânico Com Betoneira 400 L, Aplicado Em Áreas Secas Sobre Laje, Aderido, Acabamento Não Reforçado, Espessura 2Cm. Af_07/2021 | m2 | 403.86 |  | 0 | #DIV/0! | #REF!
02.05.03 | 16.15.005 | FDE-Julho/21 | Alvenaria Auto Portante Bloco De Concreto Estrutural De 14X19X39 Cm Classe A - (Base para equipamentos na cozinha) | m2 | 1.08 |  | 0 | #DIV/0! | #REF!
02.05.04 | 03.03.016 | FDE-Julho/21 | Concreto Dosado E Lancado Fck=25 Mpa - (Base para equipamentos na cozinha) | m3 | 0.56 |  | 0 | #DIV/0! | #REF!
02.05.05 | 13.01.018 | FDE-Julho/21 | Argamassa De Regularizacao Cim/Areia 1:3 C/ Imperm. Esp=2,50Cm | m2 | 454.17 |  | 0 | #DIV/0! | #REF!
02.05.06 | 13.02.100 | FDE-Julho/21 | Ceramica Esmalt.Antider. Absorção De Agua 3% A 8% Pei 4/5 Coef.Atrito Minimo 0,4 Uso Exclusivo Padrao Creche | m2 | 454.17 |  | 0 | #DIV/0! | #REF!
02.05.07 | 13.05.100 | FDE-Julho/21 | Rodape Ceramica Antiderrapante Altura 7Cm (Monoqueima) Uso Exclusivo Padrao Creche | m | 238.37 |  | 0 | #DIV/0! | #REF!
02.05.08 | 13.06.074 | FDE-Julho/21 | So-14 Soleira Rampada Desnivel Ate 2Cm (Cimentado / Alvenaria 15,5Cm) | m | 8 |  | 0 | #DIV/0! | #REF!
02.05.09 | 13.06.082 | FDE-Julho/21 | So-22 Soleira De Granito Em Nivel 1 Peça (L= 14 A 17Cm) | m | 11 |  | 0 | #DIV/0! | #REF!
02.06 |  |  | PAREDE E PAINEIS (NBR 9050/2020) | 0 |  |  |  | #DIV/0! | #REF!
02.06.01 | 16.15.005 | FDE-Julho/21 | Alvenaria Auto Portante Bloco De Concreto Estrutural De 14X19X39 Cm Classe A | m2 | 64.4 |  | 0 | #DIV/0! | #REF!
02.06.02 | 16.15.003 | FDE-Julho/21 | Verga / Cinta Em Bloco De Concreto Canaleta 14X19X39 Cm | m | 39.5 |  | 0 | #DIV/0! | #REF!
02.06.03 | 93201 | Sinapi-Agos/21 | Fixação (Encunhamento) De Alvenaria De Vedação Com Argamassa Aplicada Com Colher. Af_03/2016 | m | 41.5 |  | 0 | #DIV/0! | #REF!
02.06.04 | 09.02.040 | CDHU-183 | Forma Plana Em Compensado Para Estrutura Aparente | m2 | 16.52 |  | 0 | #DIV/0! | #REF!
02.06.05 | 03.02.002 | FDE-Julho/21 | Aco Ca 50 (A Ou B) Fyk= 500 M Pa | kg | 130 |  | 0 | #DIV/0! | #REF!
02.06.06 | 03.03.016 | FDE-Julho/21 | Concreto Dosado E Lancado Fck=25 Mpa | m3 | 8 |  | 0 | #DIV/0! | #REF!
02.06.07 | 04.03.001 | FDE-Julho/21 | Dv-01 Divisoria De Granilite - Lateral Aberta | m | 4.8 |  | 0 | #DIV/0! | #REF!
02.06.08 | 04.03.002 | FDE-Julho/21 | Dv-02 Divisoria De Granilite - Lateral Fechada | m | 2.28 |  | 0 | #DIV/0! | #REF!
02.06.09 | 04.03.003 | FDE-Julho/21 | Dv-03 Divisoria De Granilite - Frontal | m | 3.38 |  | 0 | #DIV/0! | #REF!
02.06.10 | 04.03.008 | FDE-Julho/21 | Dv-04 Divisória De Granilite - Anteparo | m | 0.4 |  | 0 | #DIV/0! | #REF!
02.07 |  |  | REVESTIMENTO DE PAREDE (NBR 9050/2020) | 0 |  |  |  | #DIV/0! | #REF!
02.07.01 | 12.02.002 | FDE-Julho/21 | Chapisco | m2 | 121.93 |  | 0 | #DIV/0! | #REF!
02.07.02 | 12.02.005 | FDE-Julho/21 | Emboco | m2 | 121.93 |  | 0 | #DIV/0! | #REF!
02.07.03 | 12.02.007 | FDE-Julho/21 | Reboco | m2 | 121.93 |  | 0 | #DIV/0! | #REF!
02.07.04 | 17.01.020 | CDHU-183 | Argamassa De Regularização E/Ou Proteção | m3 | 4 |  | 0 | #DIV/0! | #REF!
02.07.05 | 33.10.050 | CDHU-183 | Tinta Acrílica Em Massa, Inclusive Preparo | m2 | 50.7 |  | 0 | #DIV/0! | #REF!
02.07.06 | 15.02.019 | FDE-Julho/21 | Esmalte - (incluso selador) | m2 | 15.83 |  | 0 | #DIV/0! | #REF!
02.07.07 | 12.02.036 | FDE-Julho/21 | Revestimento Com Azulejos Retificados Lisos Branco Brilhante | m2 | 258.69 |  | 0 | #DIV/0! | #REF!
02.07.08 | 16.48.013 | FDE-Julho/21 | Aplicacao Pintura Imperm Primer Duas Demaos Verniz Acrilico Base Agua | m2 | 59.55 |  | 0 | #DIV/0! | #REF!
02.07.09 | 12.02.043 | FDE-Julho/21 | Perfil Sextavado Em Aluminio Para Azulejo | m | 7.92 |  | 0 | #DIV/0! | #REF!
02.08 |  |  | COMUNICAÇÃO E SINALIZAÇÃO (NBR 9050/2020) | 0 |  |  |  | #DIV/0! | #REF!
02.08.01 | 30.06.090 | CDHU-183 | Placa De Identificação Para Estacionamento, Com Desenho Universal De Acessibilidade, Tipo Pedestal | un | 4 |  | 0 | #DIV/0! | #REF!
02.08.02 | 30.06.110 | CDHU-183 | Sinalização Com Pictograma Para Vaga De Estacionamento, Com Faixas Demarcatórias | un | 4 |  | 0 | #DIV/0! | #REF!
02.08.03 | 50.05.492 | CDHU-183 | Sinalizador Audiovisual De Advertência | un | 1 |  | 0 | #DIV/0! | #REF!
02.08.04 | 30.06.080 | CDHU-183 | Placa De Identificação Em Alumínio Para Wc, Com Desenho Universal De Acessibilidade (SI-01) - (Norma 9050/2020) | un | 5 |  | 0 | #DIV/0! | #REF!
02.08.05 | 16.18.073 | FDE-Julho/21 | Si-04 Placa De Sinalização De Ambiente 700X200Mm (Porta) | un | 18 |  | 0 | #DIV/0! | #REF!
02.08.06 | 16.18.076 | FDE-Julho/21 | Si-07 Placa De Sinalização De Ambiente 500X60Mm (Parede Interna) / Braille | un | 19 |  | 0 | #DIV/0! | #REF!
02.08.07 | 97.02.195 | CDHU-183 | Placa De Sinalização Em Pvc Fotoluminescente (240X120Mm), Com Indicação De Rota De Evacuação E Saída De Emergência | un | 8 |  | 0 | #DIV/0! | #REF!
02.08.08 | 30.06.124 | CDHU-183 | Sinalização Com Pictograma Autoadesivo Em Policarbonato Para Piso 80 Cm X 120 Cm - Área De Resgate | un | 10 |  | 0 | #DIV/0! | #REF!
02.08.09 | COTAÇÃO |  | Mapa tátil braille/relevo acrílico 40x80cm - sinalização de ambientes | pç | 1 |  | 0 | #DIV/0! | #REF!
02.08.10 | COTAÇÃO |  | Pedestal em aço com pintura eletrostática para mapa tátil 40x80CM / 44X100CM. | pç | 1 |  | 0 | #DIV/0! | #REF!
02.09 |  |  | ESQUADRIAS (NBR 9050/2020) | 0 |  |  |  | #DIV/0! | #REF!
02.09.01 | 06.60.001 | FDE-Julho/21 | Retirada De Esquadrias Metálicas | m2 | 13.9 |  | 0 | #DIV/0! | #REF!
02.09.02 | 06.70.001 | FDE-Julho/21 | Recolocação De Esquadrias Metálicas | m2 | 10.06 |  | 0 | #DIV/0! | #REF!
02.09.03 | 05.60.001 | FDE-Julho/21 | Retirada De Folhas De Portas Ou Janelas | un | 11 |  | 0 | #DIV/0! | #REF!
02.09.04 | 05.60.005 | FDE-Julho/21 | Retirada De Batentes De Esquadrias De Madeira | un | 12 |  | 0 | #DIV/0! | #REF!
02.09.05 | 05.70.001 | FDE-Julho/21 | Recolocação De Folhas De Porta Ou Janela | un | 8 |  | 0 | #DIV/0! | #REF!
02.09.06 | 177094 | Siurb (Edif)-Jan/21 | Recolocação De Portão De Ferro Perfilado Tipo Parque (Gp5/Gpm-1) | m2 | 8 |  | 0 | #DIV/0! | #REF!
02.09.07 | 05.70.017 | FDE-Julho/21 | Recolocação De Dobradicas | un | 30 |  | 0 | #DIV/0! | #REF!
02.09.08 | 05.01.005 | FDE-Julho/21 | Pm-05 Porta De Madeira Sarrafeada P/ Pint. Bat. Madeira L=92Cm | un | 10 |  | 0 | #DIV/0! | #REF!
02.09.09 | 05.01.029 | FDE-Julho/21 | Pm-74 Porta Sarrafeado Maciço P/Boxes L=62Cm-Completa | un | 8 |  | 0 | #DIV/0! | #REF!
02.09.10 | 05.01.108 | FDE-Julho/21 | Pm-76 Porta Sarrafeada Macica Sanit. Acessivel Bat. Mad. - (Norma 9050/2020) | un | 1 |  | 0 | #DIV/0! | #REF!
02.09.11 | 06.02.016 | FDE-Julho/21 | Pf-16 Porta Em Chapa De Ferro (L=92 Cm) | un | 1 |  | 0 | #DIV/0! | #REF!
02.09.12 | 06.02.017 | FDE-Julho/21 | Pf-17 Porta Em Chapa De Ferro L=102Cm | un | 2 |  | 0 | #DIV/0! | #REF!
02.09.13 | 06.01.001 | FDE-Julho/21 | Ef-01 Esquadria De Ferro 90X60Cm | un | 2 |  | 0 | #DIV/0! | #REF!
02.09.14 | 06.01.004 | FDE-Julho/21 | Ef-04 Esquadria De Ferro 180X60Cm | un | 1 |  | 0 | #DIV/0! | #REF!
02.09.15 | 06.01.006 | FDE-Julho/21 | Ef-06 Esquadria De Ferro 180X150Cm | un | 3 |  | 0 | #DIV/0! | #REF!
02.09.16 | 14.01.035 | FDE-Julho/21 | Vidro Impresso Incolor (E=4Mm) | m2 | 10.26 |  | 0 | #DIV/0! | #REF!
02.09.17 | 06.02.089 | FDE-Julho/21 | Portão Basculante Em Gradil Eletrofundido | m2 | 6.3 |  | 0 | #DIV/0! | #REF!
02.09.18 | 06.03.035 | FDE-Julho/21 | Gr-02 Grade De Protecao / Guiche (122X105 Cm) Ferro Chato 1/2" X 1/8" | un | 1 |  | 0 | #DIV/0! | #REF!
02.09.19 | 05.05.078 | FDE-Julho/21 | Gs-03 Guiche De Secretaria/Janela De 2 Folhas - (Norma 9050/2020) | un | 1 |  | 0 | #DIV/0! | #REF!
02.09.20 | 06.03.018 | FDE-Julho/21 | Tp-03 Tela De Proteção Arame Galvanizado Ondulado - Requadro De Ferro | m2 | 4.56 |  | 0 | #DIV/0! | #REF!
02.09.21 | 06.03.024 | FDE-Julho/21 | Tp-12 Tela De Protecao Removivel | m2 | 1.08 |  | 0 | #DIV/0! | #REF!
02.09.22 | 15.03.011 | FDE-Julho/21 | Esmalte Com Massa Niveladora Em Esquadrias De Madeira | m2 | 89.95 |  | 0 | #DIV/0! | #REF!
02.09.23 | 33.11.050 | CDHU-183 | Esmalte À Base Água Em Superfície Metálica, Inclusive Preparo | m2 | 198.39 |  | 0 | #DIV/0! | #REF!
02.09.24 | 06.03.040 | FDE-Julho/21 | Tela Arame Galvanizado Mosquiteira Contra Insetos | m2 | 3.09 |  | 0 | #DIV/0! | #REF!
02.09.25 | 16.32.120 | CDHU-183 | Cobertura Plana Em Chapa De Policarbonato Alveolar De 10 Mm | m2 | 13.54 |  | 0 | #DIV/0! | #REF!
02.09.26 | 07.02.016 | FDE-Julho/21 | Fornecimento E Montagem De Estrutura Metalica Com Aço Resistente A Corrosao (Astm A709/A588) | kg | 270 |  | 0 | #DIV/0! | #REF!
02.09.27 | 15.01.035 | FDE-Julho/21 | Fundo Anti-Oxidante Em Estruturas | m2 | 13.54 |  | 0 | #DIV/0! | #REF!
02.09.28 | 15.01.004 | FDE-Julho/21 | Esmalte Em Estrutura Metalica | m2 | 13.54 |  | 0 | #DIV/0! | #REF!
02.10 |  |  | ELÉTRICA (NBR 9050/2020) | 0 |  |  |  | #DIV/0! | #REF!
02.10.01 | 50.05.492 | CDHU-183 | Sinalizador Audiovisual De Advertência | un | 1 |  | 0 | #DIV/0! | #REF!
02.10.02 | 30.06.064 | CDHU-183 | Sistema De Alarme Pne Com Indicador Audiovisual, Sistema Sem Fio (Wireless), Para Pessoas Com Mobilidade Reduzida Ou Cadeirante | cj | 1 |  | 0 | #DIV/0! | #REF!
02.10.03 | 09.08.058 | FDE-Julho/21 | Interruptor De 1 Tecla Simples Caixa 4"X2"-Eletr Pvc Rígido | un | 10 |  | 0 | #DIV/0! | #REF!
02.10.04 | 09.08.016 | FDE-Julho/21 | Tomada 2P+T Padrao Nbr 14136, Corrente 20A-250V-Eletr.Aço Galv.A Quente | un | 10 |  | 0 | #DIV/0! | #REF!
02.10.05 | 91928 | Sinapi-Agos/21 | Cabo De Cobre Flexível Isolado, 4 Mm², Anti-Chama 450/750 V, Para Circuitos Terminais - Fornecimento E Instalação. Af_12/2015 | m | 600 |  | 0 | #DIV/0! | #REF!
02.10.06 | 98307 | Sinapi-Agos/21 | Tomada De Rede Rj45 - Fornecimento E Instalação. Af_11/2019 | un | 10 |  | 0 | #DIV/0! | #REF!
02.10.07 | 39.18.120 | CDHU-183 | Cabo Para Rede U/Utp 23 Awg Com 4 Pares - Categoria 6A | m | 150 |  | 0 | #DIV/0! | #REF!
02.10.08 | 98308 | Sinapi-Agos/21 | Tomada Para Telefone Rj11 - Fornecimento E Instalação. Af_11/2019 | un | 10 |  | 0 | #DIV/0! | #REF!
02.10.09 | 39.11.110 | CDHU-183 | Fio Telefônico Externo Tipo Fe-160 | m | 180 |  | 0 | #DIV/0! | #REF!
02.10.10 | 41.13.102 | CDHU-183 | Luminária Blindada Tipo Arandela De 45º E 90º, Para Lâmpada Led | un | 27 |  | 0 | #DIV/0! | #REF!
02.10.11 | 41.07.420 | CDHU-183 | Lâmpada Fluorescente Compacta Eletrônica "3U", Base E27 De 15 W - 110 Ou 220 V - AMARELA | un | 13 |  | 0 | #DIV/0! | #REF!
02.10.12 | 41.07.420 | CDHU-183 | Lâmpada Fluorescente Compacta Eletrônica "3U", Base E27 De 15 W - 110 Ou 220 V - VERMELHA | un | 14 |  | 0 | #DIV/0! | #REF!
02.10.13 | 09.05.002 | FDE-Julho/21 | Eletrod Aco Galv Quente (Nbr 5624) 20 Mm (3/4") - Incl Conexoes | m | 250 |  | 0 | #DIV/0! | #REF!
02.11 |  |  | HIDRÁULICA (NBR 9050/2020) | 0 |  |  |  | #DIV/0! | #REF!
02.11.01 | 08.60.011 | FDE-Julho/21 | Retirada De Aparelhos Sanitários Incluindo Acessórios | un | 28 |  | 0 | #DIV/0! | #REF!
02.11.02 | 04.11.140 | CDHU-183 | Retirada De Sifão Ou Metais Sanitários Diversos | un | 28 |  | 0 | #DIV/0! | #REF!
02.11.03 | 08.60.005 | FDE-Julho/21 | Retirada De Registros E Válvulas De Descarga | un | 10 |  | 0 | #DIV/0! | #REF!
02.11.04 | 08.16.046 | FDE-Julho/21 | Tanque De Louca Branca,Grande C/Coluna | un | 2 |  | 0 | #DIV/0! | #REF!
02.11.05 | 08.16.091 | FDE-Julho/21 | Br-03 Conjunto Lavatorio E Bacia Acessiveis - (Norma 9050/2020) | cj | 1 |  | 0 | #DIV/0! | #REF!
02.11.06 | 08.16.010 | FDE-Julho/21 | Lavatorio De Louca Branca Sem Coluna C/ Torneira De Fecham Automatico | un | 2 |  | 0 | #DIV/0! | #REF!
02.11.07 | 08.16.090 | FDE-Julho/21 | Br-02 Lavatorio Para Sanitario Acessivel - (Norma 9050/2020) | cj | 5 |  | 0 | #DIV/0! | #REF!
02.11.08 | 08.15.018 | FDE-Julho/21 | Lt-06 Lavatório Coletivo Com Torneira Antivandalismo | m | 3.5 |  | 0 | #DIV/0! | #REF!
02.11.09 | 08.17.058 | FDE-Julho/21 | Ft-02 Filtro Para Agua Potavel | un | 2 |  | 0 | #DIV/0! | #REF!
02.11.10 | 44.03.300 | CDHU-183 | Torneira Volante Tipo Alavanca | un | 4 |  | 0 | #DIV/0! | #REF!
02.11.11 | 08.16.001 | FDE-Julho/21 | Bacia Sifonada De Louca Branca (Vdr 6L) C/ Assento | un | 8 |  | 0 | #DIV/0! | #REF!
02.11.12 | 08.04.044 | FDE-Julho/21 | Valvula De Descarga C/ Reg Incorp Dn=40Mm(1 1/2) Acab Antivandalismo | un | 8 |  | 0 | #DIV/0! | #REF!
02.11.13 | 08.16.003 | FDE-Julho/21 | Bacia Sanitária Infantil / baixa estatura - (Norma 9050/2020) | un | 2 |  | 0 | #DIV/0! | #REF!
02.11.14 | 08.04.044 | FDE-Julho/21 | Valvula De Descarga C/ Reg Incorp Dn=40Mm(1 1/2) Acab Antivandalismo | un | 2 |  | 0 | #DIV/0! | #REF!
02.11.15 | 08.16.025 | FDE-Julho/21 | Mictorio De Louca Sifonado/Auto Aspirante Branco | un | 1 |  | 0 | #DIV/0! | #REF!
02.11.16 | 08.04.048 | FDE-Julho/21 | Valvula De Descarga De Fechamento Automatico Para Mictorio | un | 1 |  | 0 | #DIV/0! | #REF!
02.11.17 | 08.10.006 | FDE-Julho/21 | Caixa Sifonada De Pvc Dn 150X150X50Mm C/Grelha Metalica | un | 2 |  | 0 | #DIV/0! | #REF!
02.11.18 | 08.10.050 | FDE-Julho/21 | Ralo Seco De F.Fundido Dn 100 Mm C/Grelha Pvc Cromado | un | 2 |  | 0 | #DIV/0! | #REF!
02.11.19 | 16.05.043 | FDE-Julho/21 | Tc-06 Tampa Em Grelha De Ferro Galvanizado P/ Canaleta (20Cm) | m | 2 |  | 0 | #DIV/0! | #REF!
02.11.20 | 16.05.045 | FDE-Julho/21 | Tc-08 Tampa Em Grelha De Ferro Galvanizado P/ Canaleta (35Cm) | m | 5 |  | 0 | #DIV/0! | #REF!
02.11.21 | 46.01.090 | CDHU-183 | Tubo De Pvc Rígido Soldável Marrom, Dn= 110 Mm, (4´), Inclusive Conexões | m | 12 |  | 0 | #DIV/0! | #REF!
02.11.22 | 46.01.060 | CDHU-183 | Tubo De Pvc Rígido Soldável Marrom, Dn= 60 Mm, (2´), Inclusive Conexões | m | 15 |  | 0 | #DIV/0! | #REF!
02.11.23 | 46.01.040 | CDHU-183 | Tubo De Pvc Rígido Soldável Marrom, Dn= 40 Mm, (1 1/4´), Inclusive Conexões | m | 30 |  | 0 | #DIV/0! | #REF!
02.11.24 | 46.01.020 | CDHU-183 | Tubo De Pvc Rígido Soldável Marrom, Dn= 25 Mm, (3/4´), Inclusive Conexões | m | 55 |  | 0 | #DIV/0! | #REF!
02.12 |  |  | TAMPOS E BANCADAS (NBR 9050/2020) | 0 |  |  |  | #DIV/0! | #REF!
02.12.01 | 05.05.096 | FDE-Julho/21 | Cc-06 Cuba Inox 460X300X170Mm - Misturador De Parede | un | 2 |  | 0 | #DIV/0! | #REF!
02.12.02 | 05.05.040 | FDE-Julho/21 | Bs-05 Bancada Para Cozinha - Granito Polido 20Mm | m | 1.55 |  | 0 | #DIV/0! | #REF!
02.12.03 | 05.05.101 | FDE-Julho/21 | Cc-01 Cuba Inox (60X50X30Cm) Inclusive Válvula Americana-Granito | un | 1 |  | 0 | #DIV/0! | #REF!
02.12.04 | 05.05.104 | FDE-Julho/21 | Cc-04 Cuba Dupla Inox (102X40X25Cm) Inclusive Válvula Americana-Granito | un | 1 |  | 0 | #DIV/0! | #REF!
02.12.05 | 44.04.030 | CDHU-183 | Prateleira Em Granito Com Espessura De 2 Cm | m2 | 1.99 |  | 0 | #DIV/0! | #REF!
02.12.06 | 44.02.100 | CDHU-183 | Tampo/Bancada Em Mármore Nacional Espessura De 3 Cm - (Cozinha) | m2 | 1.2 |  | 0 | #DIV/0! | #REF!
02.12.07 | 05.05.067 | FDE-Julho/21 | Pr-03 Prateleira De Granilite - L=30Cm | m | 1 |  | 0 | #DIV/0! | #REF!
02.12.08 | 05.05.075 | FDE-Julho/21 | Pr-09 Prateleira Em Granilite - L=55Cm | m | 4.65 |  | 0 | #DIV/0! | #REF!
02.12.09 | 13.07.002 | FDE-Julho/21 | Pe-02 Peitoril | m | 4.4 |  | 0 | #DIV/0! | #REF!
02.13 |  |  | ACESSÍBILIDADE (NBR 9050/2020) | 0 |  |  |  | #DIV/0! | #REF!
02.13.01 | 44.03.130 | CDHU-183 | Saboneteira Tipo Dispenser, Para Refil De 800 Ml | un | 5 |  | 0 | #DIV/0! | #REF!
02.13.02 | 44.03.050 | CDHU-183 | Dispenser Papel Higiênico Em Abs Para Rolão 300 / 600 M, Com Visor | un | 8 |  | 0 | #DIV/0! | #REF!
02.13.03 | 44.03.180 | CDHU-183 | Dispenser Toalheiro Em Abs, Para Folhas | un | 1 |  | 0 | #DIV/0! | #REF!
02.13.04 | 14.02.001 | FDE-Julho/21 | Ep-01 Espelho | un | 7 |  | 0 | #DIV/0! | #REF!
02.13.05 | 26.04.030 | CDHU-183 | Espelho Comum De 3 Mm Com Moldura Em Alumínio | m2 | 1.4 |  | 0 | #DIV/0! | #REF!
02.13.06 | 44.04.030 | CDHU-183 | Prateleira Em Granito Com Espessura De 2 Cm | m2 | 0.12 |  | 0 | #DIV/0! | #REF!
02.13.07 | 44.03.090 | CDHU-183 | Cabide Cromado Para Banheiro | un | 1 |  | 0 | #DIV/0! | #REF!
02.13.08 | 30.01.061 | CDHU-183 | Barra De Apoio Lateral Para Lavatório, Para Pessoas Com Mobilidade Reduzida, Em Tubo De Aço Inoxidável De 1.1/4", Comprimento 25 A 30 Cm | un | 12 |  | 0 | #DIV/0! | #REF!
02.13.09 | 30.01.030 | CDHU-183 | Barra De Apoio Reta, Para Pessoas Com Mobilidade Reduzida, Em Tubo De Aço Inoxidável De 1 1/2´ X 800 Mm | un | 5 |  | 0 | #DIV/0! | #REF!
02.13.10 | 30.01.120 | CDHU-183 | Barra De Apoio Reta, Para Pessoas Com Mobilidade Reduzida, Em Tubo De Aço Inoxidável De 1 1/4´ X 400 Mm | un | 2 |  | 0 | #DIV/0! | #REF!
02.13.11 | 30.04.060 | CDHU-183 | Revestimento Em Chapa De Aço Inoxidável Para Proteção De Portas, Altura De 40 Cm | m | 4 |  | 0 | #DIV/0! | #REF!
02.13.12 | 13.02.053 | FDE-Julho/21 | Borracha Colada - Piso Tatil De Alerta | m2 | 9.49 |  | 0 | #DIV/0! | #REF!
02.13.13 | 13.02.023 | FDE-Julho/21 | Borracha Colada - Piso Tatil Direcional | m2 | 14.76 |  | 0 | #DIV/0! | #REF!
02.13.14 | COTAÇÃO |  | Trocador articulado com dimensão de 180cmX45cm instalado na parede na altura entre 0,75cm e 0,85cm do piso acabado | un | 1 |  | 0 | #DIV/0! | #REF!
02.14 |  |  | SERVIÇOS COMPLEMENTARES (NBR 9050/2020) | 0 |  |  |  | #DIV/0! | #REF!
02.14.01 | 04.11.110 | CDHU-183 | Retirada De Purificador/Bebedouro | un | 2 |  | 0 | #DIV/0! | #REF!
02.14.02 | 04.11.120 | CDHU-183 | Retirada De Torneira Ou Chuveiro | un | 8 |  | 0 | #DIV/0! | #REF!
02.14.03 | 04.11.140 | CDHU-183 | Retirada De Sifão Ou Metais Sanitários Diversos | un | 8 |  | 0 | #DIV/0! | #REF!
02.14.04 | 08.15.013 | FDE-Julho/21 | Lt-04 Lavatorio /Bebedouro Coletivo Com Torneira Antivandalismo | m | 2 |  | 0 | #DIV/0! | #REF!
02.14.05 | 08.15.017 | FDE-Julho/21 | Bb-02 Bebedouro Acessível Água Refrigerada Pressão Mínima 8Mca - Fornecido E Instalado - (Duas torneiras, para jato de copo e boca) - (Norma 9050/2020) | un | 4 |  | 0 | #DIV/0! | #REF!
02.14.06 | 08.17.058 | FDE-Julho/21 | Ft-02 Filtro Para Agua Potavel | un | 2 |  | 0 | #DIV/0! | #REF!
02.14.07 | 46.01.040 | CDHU-183 | Tubo De Pvc Rígido Soldável Marrom, Dn= 40 Mm, (1 1/4´), Inclusive Conexões | m | 15 |  | 0 | #DIV/0! | #REF!
02.14.08 | 46.01.020 | CDHU-183 | Tubo De Pvc Rígido Soldável Marrom, Dn= 25 Mm, (3/4´), Inclusive Conexões | m | 15 |  | 0 | #DIV/0! | #REF!
02.14.09 | 62.20.330 | CDHU-183 | Coifa Em Aço Inoxidável Com Filtro E Exaustor Axial - Área Até 3,00 M² | m2 | 1.82 |  | 0 | #DIV/0! | #REF!
02.14.10 | 07.50.001 | FDE-Julho/21 | Demolicao De Telha Fibro Cimento Trapezoidal | m2 | 26 |  | 0 | #DIV/0! | #REF!
02.14.11 | 07.80.062 | FDE-Julho/21 | Telha De Poliester Perfil Da Canalete 90 Cm E=1,20Mm | m2 | 26 |  | 0 | #DIV/0! | #REF!
02.14.12 | 16.07.022 | FDE-Julho/21 | Bc-24 Banco De Concreto Pre-Fabricado (L=115Cm) - (quadra) | un | 2 |  | 0 | #DIV/0! | #REF!
02.14.13 | 05.50.015 | FDE-Julho/21 | Demolição De Quadro Negro Tipo Greemboard Incluindo Entarugamento | m2 | 25.2 |  | 0 | #DIV/0! | #REF!
02.14.14 | 05.80.042 | FDE-Julho/21 | Lousa Quadriculada L=4.61M Mod. Lg-01 | un | 7 |  | 0 | #DIV/0! | #REF!
02.14.15 | 176050 | Siurb (Edif)-Jan/21 | Retirada De Brinquedos | un | 3 |  | 0 | #DIV/0! | #REF!
02.14.16 | 13.80.013 | FDE-Julho/21 | Isolamento Com Lona Preta | m2 | 600 |  | 0 | #DIV/0! | #REF!
02.14.17 | 16.11.005 | FDE-Julho/21 | Limpeza Da Obra | m2 | 810.1 |  | 0 | #DIV/0! | #REF!
3 |  |  | CEMEB VER. UBIRATAN JOSÉ CHALUPPE | 0 |  |  |  | #DIV/0! | #REF!
03.01 |  |  | SERVIÇOS TÉCNICOS | 0 |  |  |  | #DIV/0! | #REF!
03.01.01 | 01.17.051 | CDHU-183 | Projeto Executivo De Estrutura Em Formato A1 | un | 5 |  | 0 | #DIV/0! | #REF!
03.01.02 | 01.17.071 | CDHU-183 | Projeto Executivo De Instalações Hidráulicas Em Formato A1 | un | 4 |  | 0 | #DIV/0! | #REF!
03.01.03 | 01.17.111 | CDHU-183 | Projeto Executivo De Instalações Elétricas Em Formato A1 | un | 4 |  | 0 | #DIV/0! | #REF!
03.01.04 | 01.02.091 | CDHU-183 | Parecer Técnico De Fundações, Contenções E Recomendações Gerais, Para Empreendimentos Com Área Construída De 2.001 A 5.000 M² (ESTRUTURA). | un | 1 |  | 0 | #DIV/0! | #REF!
03.02 |  |  | CANTEIRO | 0 |  |  |  | #DIV/0! | #REF!
03.02.01 | 02.08.020 | CDHU-183 | Placa De Identificação Para Obra | m2 | 6 |  | 0 | #DIV/0! | #REF!
03.02.02 | 16.80.097 | FDE-Julho/21 | Caçamba De 4M3 Para Retirada De Entulho | un | 21 |  | 0 | #DIV/0! | #REF!
03.02.03 | 16.06.058 | FDE-Julho/21 | Tapume H=225Cm Apoiado No Terreno E Pintura Latex Face Externa Com Logotipo | m | 50 |  | 0 | #DIV/0! | #REF!
03.02.04 | 16.06.045 | FDE-Julho/21 | Locação Mensal Container De 6M C/1 V.Sanit. 1 Lavabo E 1 Ponto P/Chuveiro,Inclusive Suporte Ar Cond. | m2 | 30 |  | 0 | #DIV/0! | #REF!
03.02.05 | 16.06.046 | FDE-Julho/21 | Locação Mensal De Container 6,00M Com Janelas De Ventilação. | m2 | 30 |  | 0 | #DIV/0! | #REF!
03.03 |  |  | DEMOLIÇÃO E RETIRADA | 0 |  |  |  | #DIV/0! | #REF!
03.03.01 | 02.50.001 | FDE-Julho/21 | Demolição De Concreto Simples (Manual) | m3 | 31.49 |  | 0 | #DIV/0! | #REF!
03.03.02 | 03.01.040 | CDHU-183 | Demolição Manual De Concreto Armado | m3 | 10.07 |  | 0 | #DIV/0! | #REF!
03.03.03 | 04.40.010 | CDHU-183 | Retirada Manual De Guia Pré-Moldada, Inclusive Limpeza, Carregamento, Transporte Até 1 Quilômetro E Descarregamento | m | 66.48 |  | 0 | #DIV/0! | #REF!
03.03.04 | 04.50.001 | FDE-Julho/21 | Demolição De Alvenarias Em Geral E Elementos Vazados,Incl Revestimentos | m3 | 13.33 |  | 0 | #DIV/0! | #REF!
03.03.05 | 17.01.020 | CDHU-183 | Argamassa De Regularização E/Ou Proteção | m3 | 0.24 |  | 0 | #DIV/0! | #REF!
03.03.06 | 03.08.200 | CDHU-183 | Demolição Manual De Painéis Divisórias, Inclusive Montantes Metálicos | m2 | 15.84 |  | 0 | #DIV/0! | #REF!
03.03.07 | 13.60.003 | FDE-Julho/21 | Retirada De Piso De Cerâmica Ou Ladrilhos Hidráulicos (Piso tatil) | m2 | 9.44 |  | 0 | #DIV/0! | #REF!
03.03.08 | 13.60.003 | FDE-Julho/21 | Retirada De Piso De Cerâmica Ou Ladrilhos Hidráulicos | m2 | 227.43 |  | 0 | #DIV/0! | #REF!
03.03.09 | 03.04.020 | CDHU-183 | Demolição Manual De Revestimento Cerâmico, Incluindo A Base | m2 | 209.42 |  | 0 | #DIV/0! | #REF!
03.03.10 | 12.60.001 | FDE-Julho/21 | Retirada De Mármore Pedras Ou Granitos Incl Demolicão Argamassa Assentamento | m2 | 3.01 |  | 0 | #DIV/0! | #REF!
03.04 |  |  | PISO EXTERNO (NBR 9050/2020) | 0 |  |  |  | #DIV/0! | #REF!
03.04.01 | 16.13.010 | FDE-Julho/21 | Apiloamento Para Simples Regularizacao | m2 | 406.42 |  | 0 | #DIV/0! | #REF!
03.04.02 | 16.13.026 | FDE-Julho/21 | Lastro De Pedra Britada - 5Cm | m2 | 406.42 |  | 0 | #DIV/0! | #REF!
03.04.03 | 02.03.001 | FDE-Julho/21 | Forma De Madeira Macica | m2 | 64.83 |  | 0 | #DIV/0! | #REF!
03.04.04 | 02.05.029 | FDE-Julho/21 | Concreto Dosado, Bombeado E Lancado Fck=30Mpa | m3 | 10.83 |  | 0 | #DIV/0! | #REF!
03.04.05 | 16.80.017 | FDE-Julho/21 | Tela Q-138 E Espaçador Treliçado P/Piso De Concreto | m2 | 399.43 |  | 0 | #DIV/0! | #REF!
03.04.06 | 03.02.002 | FDE-Julho/21 | Aco Ca 50 (A Ou B) Fyk= 500 M Pa | kg | 520 |  | 0 | #DIV/0! | #REF!
03.04.07 | 02.07.001 | FDE-Julho/21 | Imperm Resp Alv Embas Com Argam Cim-Areia 1:3 Contendo Hidrofugo | m2 | 22.16 |  | 0 | #DIV/0! | #REF!
03.04.08 | 13.80.007 | FDE-Julho/21 | Piso De Concreto Fck=25Mpa E=5Cm | m2 | 346.27 |  | 0 | #DIV/0! | #REF!
03.04.09 | 16.02.029 | FDE-Julho/21 | Ga-03 Guia E Sarjeta Tipo Pmsp | m | 66.48 |  | 0 | #DIV/0! | #REF!
03.04.10 | 16.80.013 | FDE-Julho/21 | Piso De Concreto Desempenado C/ Requadro 1.80Cm E=6Cm | m2 | 16.84 |  | 0 | #DIV/0! | #REF!
03.04.11 | 13.01.018 | FDE-Julho/21 | Argamassa De Regularizacao Cim/Areia 1:3 C/ Imperm. Esp=2,50Cm | m2 | 49.75 |  | 0 | #DIV/0! | #REF!
03.04.12 | 70.01.001 | CDHU-183 | Faixa Elevada Para Travessia De Pedestres | m2 | 46.6 |  | 0 | #DIV/0! | #REF!
03.04.13 | 46.21.056 | CDHU-183 | Tubo De Aço Carbono Preto Sem Costura Schedule 40, Dn= 2 1/2´ - Inclusive Conexões | m | 24.2 |  | 0 | #DIV/0! | #REF!
03.04.14 | 70.02.017 | CDHU-183 | Sinalização Horizontal Em Massa Termoplástica À Quente Por Extrusão, Espessura De 3,0 Mm, Para Legendas - (Faixa elevada e estacionamento) | m2 | 26.82 |  | 0 | #DIV/0! | #REF!
03.05 |  |  | PISO INTERNO (NBR 9050/2020) | 0 |  |  |  | #DIV/0! | #REF!
03.05.01 | 13.01.018 | FDE-Julho/21 | Argamassa De Regularizacao Cim/Areia 1:3 C/ Imperm. Esp=2,50Cm | m2 | 224.48 |  | 0 | #DIV/0! | #REF!
03.05.02 | 13.02.100 | FDE-Julho/21 | Ceramica Esmalt.Antider. Absorção De Agua 3% A 8% Pei 4/5 Coef.Atrito Minimo 0,4 Uso Exclusivo Padrao Creche | m2 | 224.48 |  | 0 | #DIV/0! | #REF!
03.05.03 | 13.05.100 | FDE-Julho/21 | Rodape Ceramica Antiderrapante Altura 7Cm (Monoqueima) Uso Exclusivo Padrao Creche | m | 224.48 |  | 0 | #DIV/0! | #REF!
03.05.04 | 13.06.084 | FDE-Julho/21 | So-24 - Soleira De Granito Rampada Desnivel Ate 2Cm 2 Peças (L=14 A 17Cm) | m | 1 |  | 0 | #DIV/0! | #REF!
03.05.05 | 13.06.085 | FDE-Julho/21 | So-25 Soleira De Granito Rampada Desnivel Ate 2Cm 2 Peças (L=19 A 22Cm) | m | 1.07 |  | 0 | #DIV/0! | #REF!
03.06 |  |  | PAREDE E PAINEIS (NBR 9050/2020) | 0 |  |  |  | #DIV/0! | #REF!
03.06.01 | 16.15.006 | FDE-Julho/21 | Alvenaria Auto Portante Bloco De Concreto Estrutural De 19X19X39 Cm Classe A | m2 | 119.12 |  | 0 | #DIV/0! | #REF!
03.06.02 | 16.15.004 | FDE-Julho/21 | Verga / Cinta Em Bloco De Concreto Canaleta 19X19X39 Cm | m | 40.15 |  | 0 | #DIV/0! | #REF!
03.06.03 | 93201 | Sinapi-Agos/21 | Fixação (Encunhamento) De Alvenaria De Vedação Com Argamassa Aplicada Com Colher. Af_03/2016 | m | 30.3 |  | 0 | #DIV/0! | #REF!
03.06.04 | 02.03.001 | FDE-Julho/21 | Forma De Madeira Macica | m2 | 15.12 |  | 0 | #DIV/0! | #REF!
03.06.05 | 03.02.002 | FDE-Julho/21 | Aco Ca 50 (A Ou B) Fyk= 500 M Pa | kg | 420 |  | 0 | #DIV/0! | #REF!
03.06.06 | 03.03.016 | FDE-Julho/21 | Concreto Dosado E Lancado Fck=25 Mpa | m3 | 3.06 |  | 0 | #DIV/0! | #REF!
03.07 |  |  | REVESTIMENTO DE PAREDE (NBR 9050/2020) | 0 |  |  |  | #DIV/0! | #REF!
03.07.01 | 12.02.002 | FDE-Julho/21 | Chapisco | m2 | 237.21 |  | 0 | #DIV/0! | #REF!
03.07.02 | 12.02.005 | FDE-Julho/21 | Emboco | m2 | 237.21 |  | 0 | #DIV/0! | #REF!
03.07.03 | 12.02.007 | FDE-Julho/21 | Reboco | m2 | 222.35 |  | 0 | #DIV/0! | #REF!
03.07.04 | 17.01.020 | CDHU-183 | Argamassa De Regularização E/Ou Proteção | m3 | 0.21 |  | 0 | #DIV/0! | #REF!
03.07.05 | 33.10.050 | CDHU-183 | Tinta Acrílica Em Massa, Inclusive Preparo | m2 | 215.88 |  | 0 | #DIV/0! | #REF!
03.07.06 | 15.02.019 | FDE-Julho/21 | Esmalte - (incluso selador) | m2 | 47.62 |  | 0 | #DIV/0! | #REF!
03.07.07 | 12.02.036 | FDE-Julho/21 | Revestimento Com Azulejos Retificados Lisos Branco Brilhante | m2 | 209.42 |  | 0 | #DIV/0! | #REF!
03.07.08 | 16.48.013 | FDE-Julho/21 | Aplicacao Pintura Imperm Primer Duas Demaos Verniz Acrilico Base Agua | m2 | 32.75 |  | 0 | #DIV/0! | #REF!
03.07.09 | 12.02.043 | FDE-Julho/21 | Perfil Sextavado Em Aluminio Para Azulejo | m | 35.9 |  | 0 | #DIV/0! | #REF!
03.08 |  |  | COMUNICAÇÃO E SINALIZAÇÃO (NBR 9050/2020) | 0 |  |  |  | #DIV/0! | #REF!
03.08.01 | 30.06.090 | CDHU-183 | Placa De Identificação Para Estacionamento, Com Desenho Universal De Acessibilidade, Tipo Pedestal | un | 2 |  | 0 | #DIV/0! | #REF!
03.08.02 | 30.06.110 | CDHU-183 | Sinalização Com Pictograma Para Vaga De Estacionamento, Com Faixas Demarcatórias | un | 2 |  | 0 | #DIV/0! | #REF!
03.08.03 | 50.05.492 | CDHU-183 | Sinalizador Audiovisual De Advertência | un | 1 |  | 0 | #DIV/0! | #REF!
03.08.04 | 30.06.080 | CDHU-183 | Placa De Identificação Em Alumínio Para Wc, Com Desenho Universal De Acessibilidade (SI-01) - (Norma 9050/2020) | un | 9 |  | 0 | #DIV/0! | #REF!
03.08.05 | 16.18.073 | FDE-Julho/21 | Si-04 Placa De Sinalização De Ambiente 700X200Mm (Porta) | un | 29 |  | 0 | #DIV/0! | #REF!
03.08.06 | 16.18.076 | FDE-Julho/21 | Si-07 Placa De Sinalização De Ambiente 500X60Mm (Parede Interna) / Braille | un | 35 |  | 0 | #DIV/0! | #REF!
03.08.07 | 16.18.077 | FDE-Julho/21 | Si-08 Placa De Sinalização De Corrimão 30X30Mm (Metálica/Braille) | un | 24 |  | 0 | #DIV/0! | #REF!
03.08.08 | 30.06.132 | CDHU-183 | Placa De Sinalização Tátil Em Poliestireno Com Alto Relevo Em Braile, Para Identificação De Pavimentos | un | 4 |  | 0 | #DIV/0! | #REF!
03.08.09 | 97.02.195 | CDHU-183 | Placa De Sinalização Em Pvc Fotoluminescente (240X120Mm), Com Indicação De Rota De Evacuação E Saída De Emergência | un | 25 |  | 0 | #DIV/0! | #REF!
03.08.10 | 30.06.124 | CDHU-183 | Sinalização Com Pictograma Autoadesivo Em Policarbonato Para Piso 80 Cm X 120 Cm - Área De Resgate | un | 15 |  | 0 | #DIV/0! | #REF!
03.08.11 | 13.02.058 | FDE-Julho/21 | Sinalização Visual De Degraus-Pintura Esmalte Epoxi | cj | 24 |  | 0 | #DIV/0! | #REF!
03.08.12 | COTAÇÃO |  | Mapa tátil braille/relevo acrílico 40x80cm - sinalização de ambientes | pç | 2 |  | 0 | #DIV/0! | #REF!
03.08.13 | COTAÇÃO |  | Pedestal em aço com pintura eletrostática para mapa tátil 40x80CM / 44X100CM. | pç | 2 |  | 0 | #DIV/0! | #REF!
03.09 |  |  | ESQUADRIAS (NBR 9050/2020) | 0 |  |  |  | #DIV/0! | #REF!
03.09.01 | 06.60.001 | FDE-Julho/21 | Retirada De Esquadrias Metálicas | m2 | 21.48 |  | 0 | #DIV/0! | #REF!
03.09.02 | 06.70.001 | FDE-Julho/21 | Recolocação De Esquadrias Metálicas | m2 | 9.35 |  | 0 | #DIV/0! | #REF!
03.09.03 | 05.60.001 | FDE-Julho/21 | Retirada De Folhas De Portas Ou Janelas | un | 24 |  | 0 | #DIV/0! | #REF!
03.09.04 | 05.60.005 | FDE-Julho/21 | Retirada De Batentes De Esquadrias De Madeira | un | 15 |  | 0 | #DIV/0! | #REF!
03.09.05 | 05.70.001 | FDE-Julho/21 | Recolocação De Folhas De Porta Ou Janela | un | 11 |  | 0 | #DIV/0! | #REF!
03.09.06 | 05.70.017 | FDE-Julho/21 | Recolocação De Dobradicas | un | 33 |  | 0 | #DIV/0! | #REF!
03.09.07 | 05.01.004 | FDE-Julho/21 | Pm-04 Porta De Madeira Sarrafeada P/ Pint. Bat. Madeira L=82Cm | un | 3 |  | 0 | #DIV/0! | #REF!
03.09.08 | 05.01.005 | FDE-Julho/21 | Pm-05 Porta De Madeira Sarrafeada P/ Pint. Bat. Madeira L=92Cm | un | 9 |  | 0 | #DIV/0! | #REF!
03.09.09 | 05.01.029 | FDE-Julho/21 | Pm-74 Porta Sarrafeado Maciço P/Boxes L=62Cm-Completa | un | 11 |  | 0 | #DIV/0! | #REF!
03.09.10 | 05.01.108 | FDE-Julho/21 | Pm-76 Porta Sarrafeada Macica Sanit. Acessivel Bat. Mad. | un | 2 |  | 0 | #DIV/0! | #REF!
03.09.11 | 15.03.011 | FDE-Julho/21 | Esmalte Com Massa Niveladora Em Esquadrias De Madeira | m2 | 96.54 |  | 0 | #DIV/0! | #REF!
03.09.12 | 06.02.017 | FDE-Julho/21 | Pf-17 Porta Em Chapa De Ferro L=102Cm | un | 1 |  | 0 | #DIV/0! | #REF!
03.09.13 | 06.01.006 | FDE-Julho/21 | Ef-06 Esquadria De Ferro 180X150Cm | un | 3 |  | 0 | #DIV/0! | #REF!
03.09.14 | 14.01.035 | FDE-Julho/21 | Vidro Impresso Incolor (E=4Mm) | m2 | 8.1 |  | 0 | #DIV/0! | #REF!
03.09.15 | 16.01.046 | FDE-Julho/21 | Portão Em Chapa De Aço | m2 | 10.18 |  | 0 | #DIV/0! | #REF!
03.09.16 | 06.03.040 | FDE-Julho/21 | Tela Arame Galvanizado Mosquiteira Contra Insetos | m2 | 20 |  | 0 | #DIV/0! | #REF!
03.09.17 | 33.11.050 | CDHU-183 | Esmalte À Base Água Em Superfície Metálica, Inclusive Preparo | m2 | 40.1 |  | 0 | #DIV/0! | #REF!
03.09.18 | 06.60.002 | FDE-Julho/21 | Retirada De Tela | m2 | 39.38 |  | 0 | #DIV/0! | #REF!
03.09.19 | 16.80.025 | FDE-Julho/21 | Tubo De F.G. 1 1/4" P/ Sustent.Tela De Alambrado Excl Base-Travamento - quadra | m | 20 |  | 0 | #DIV/0! | #REF!
03.09.20 | 07.02.016 | FDE-Julho/21 | Fornecimento E Montagem De Estrutura Metalica Com Aço Resistente A Corrosao (Astm A709/A588) - Proxímo a escada da quadra | kg | 30 |  | 0 | #DIV/0! | #REF!
03.09.21 | 15.01.035 | FDE-Julho/21 | Fundo Anti-Oxidante Em Estruturas | m2 | 1.2 |  | 0 | #DIV/0! | #REF!
03.09.22 | 15.01.004 | FDE-Julho/21 | Esmalte Em Estrutura Metalica | m2 | 1.2 |  | 0 | #DIV/0! | #REF!
03.10 |  |  | ELÉTRICA (NBR 9050/2020) | 0 |  |  |  | #DIV/0! | #REF!
03.10.01 | 50.05.492 | CDHU-183 | Sinalizador Audiovisual De Advertência | un | 1 |  | 0 | #DIV/0! | #REF!
03.10.02 | 30.06.064 | CDHU-183 | Sistema De Alarme Pne Com Indicador Audiovisual, Sistema Sem Fio (Wireless), Para Pessoas Com Mobilidade Reduzida Ou Cadeirante | cj | 2 |  | 0 | #DIV/0! | #REF!
03.10.03 | 09.08.058 | FDE-Julho/21 | Interruptor De 1 Tecla Simples Caixa 4"X2"-Eletr Pvc Rígido | un | 20 |  | 0 | #DIV/0! | #REF!
03.10.04 | 09.08.016 | FDE-Julho/21 | Tomada 2P+T Padrao Nbr 14136, Corrente 20A-250V-Eletr.Aço Galv.A Quente | un | 20 |  | 0 | #DIV/0! | #REF!
03.10.05 | 91928 | Sinapi-Agos/21 | Cabo De Cobre Flexível Isolado, 4 Mm², Anti-Chama 450/750 V, Para Circuitos Terminais - Fornecimento E Instalação. Af_12/2015 | m | 700 |  | 0 | #DIV/0! | #REF!
03.10.06 | 98307 | Sinapi-Agos/21 | Tomada De Rede Rj45 - Fornecimento E Instalação. Af_11/2019 | un | 20 |  | 0 | #DIV/0! | #REF!
03.10.07 | 39.18.120 | CDHU-183 | Cabo Para Rede U/Utp 23 Awg Com 4 Pares - Categoria 6A | m | 350 |  | 0 | #DIV/0! | #REF!
03.10.08 | 98308 | Sinapi-Agos/21 | Tomada Para Telefone Rj11 - Fornecimento E Instalação. Af_11/2019 | un | 20 |  | 0 | #DIV/0! | #REF!
03.10.09 | 39.11.110 | CDHU-183 | Fio Telefônico Externo Tipo Fe-160 | m | 400 |  | 0 | #DIV/0! | #REF!
03.10.10 | 41.13.102 | CDHU-183 | Luminária Blindada Tipo Arandela De 45º E 90º, Para Lâmpada Led | un | 40 |  | 0 | #DIV/0! | #REF!
03.10.11 | 41.07.420 | CDHU-183 | Lâmpada Fluorescente Compacta Eletrônica "3U", Base E27 De 15 W - 110 Ou 220 V - AMARELA | un | 21 |  | 0 | #DIV/0! | #REF!
03.10.12 | 41.07.420 | CDHU-183 | Lâmpada Fluorescente Compacta Eletrônica "3U", Base E27 De 15 W - 110 Ou 220 V - VERMELHA | un | 19 |  | 0 | #DIV/0! | #REF!
03.10.13 | 09.05.002 | FDE-Julho/21 | Eletrod Aco Galv Quente (Nbr 5624) 20 Mm (3/4") - Incl Conexoes | m | 200 |  | 0 | #DIV/0! | #REF!
03.10.14 | 09.02.052 | FDE-Julho/21 | Ae-24 Abrigo E Entrada De Energia (Caixa M, T E E) Com Leitura Voltada Para Calçada Aes Eletropaulo | un | 2 |  | 0 | #DIV/0! | #REF!
03.10.15 | 91930 | Sinapi-Agos/21 | Cabo De Cobre Flexível Isolado, 6 Mm², Anti-Chama 450/750 V, Para Circuitos Terminais - Fornecimento E Instalação. Af_12/2015 | m | 150 |  | 0 | #DIV/0! | #REF!
03.10.16 | 91932 | Sinapi-Agos/21 | Cabo De Cobre Flexível Isolado, 10 Mm², Anti-Chama 450/750 V, Para Circuitos Terminais - Fornecimento E Instalação. Af_12/2015 | m | 60 |  | 0 | #DIV/0! | #REF!
03.10.17 | 91934 | Sinapi-Agos/21 | Cabo De Cobre Flexível Isolado, 16 Mm², Anti-Chama 450/750 V, Para Circuitos Terminais - Fornecimento E Instalação. Af_12/2015 | m | 20 |  | 0 | #DIV/0! | #REF!
03.11 |  |  | HIDRÁULICA (NBR 9050/2020) | 0 |  |  |  | #DIV/0! | #REF!
03.11.01 | 08.60.011 | FDE-Julho/21 | Retirada De Aparelhos Sanitários Incluindo Acessórios | un | 12 |  | 0 | #DIV/0! | #REF!
03.11.02 | 04.11.140 | CDHU-183 | Retirada De Sifão Ou Metais Sanitários Diversos | un | 9 |  | 0 | #DIV/0! | #REF!
03.11.03 | 08.60.005 | FDE-Julho/21 | Retirada De Registros E Válvulas De Descarga | un | 12 |  | 0 | #DIV/0! | #REF!
03.11.04 | 08.16.046 | FDE-Julho/21 | Tanque De Louca Branca,Grande C/Coluna | un | 2 |  | 0 | #DIV/0! | #REF!
03.11.05 | 08.16.010 | FDE-Julho/21 | Lavatorio De Louca Branca Sem Coluna C/ Torneira De Fecham Automatico | un | 5 |  | 0 | #DIV/0! | #REF!
03.11.06 | 44.03.300 | CDHU-183 | Torneira Volante Tipo Alavanca | un | 5 |  | 0 | #DIV/0! | #REF!
03.11.07 | 08.15.018 | FDE-Julho/21 | Lt-06 Lavatório Coletivo Com Torneira Antivandalismo | m | 0.8 |  | 0 | #DIV/0! | #REF!
03.11.08 | 08.17.058 | FDE-Julho/21 | Ft-02 Filtro Para Agua Potavel | un | 1 |  | 0 | #DIV/0! | #REF!
03.11.09 | 08.16.091 | FDE-Julho/21 | Br-03 Conjunto Lavatorio E Bacia Acessiveis | cj | 1 |  | 0 | #DIV/0! | #REF!
03.11.10 | 08.16.089 | FDE-Julho/21 | Br-01 Bacia P/ Sanitario Acessivel | cj | 2 |  | 0 | #DIV/0! | #REF!
03.11.11 | 08.16.001 | FDE-Julho/21 | Bacia Sifonada De Louca Branca (Vdr 6L) C/ Assento | un | 2 |  | 0 | #DIV/0! | #REF!
03.11.12 | 08.16.003 | FDE-Julho/21 | Bacia Sanitária Infantil / baixa estatura - (Norma 9050/2020) | un | 5 |  | 0 | #DIV/0! | #REF!
03.11.13 | 08.04.044 | FDE-Julho/21 | Valvula De Descarga C/ Reg Incorp Dn=40Mm(1 1/2) Acab Antivandalismo | un | 10 |  | 0 | #DIV/0! | #REF!
03.11.14 | 08.16.025 | FDE-Julho/21 | Mictorio De Louca Sifonado/Auto Aspirante Branco | un | 2 |  | 0 | #DIV/0! | #REF!
03.11.15 | 08.04.048 | FDE-Julho/21 | Valvula De Descarga De Fechamento Automatico Para Mictorio | un | 2 |  | 0 | #DIV/0! | #REF!
03.11.16 | 08.15.003 | FDE-Julho/21 | Bn-02 Banho Infantil | cj | 1 |  | 0 | #DIV/0! | #REF!
03.11.17 | 08.16.093 | FDE-Julho/21 | Br-05 Trocador Acessível | un | 1 |  | 0 | #DIV/0! | #REF!
03.11.18 | 08.10.006 | FDE-Julho/21 | Caixa Sifonada De Pvc Dn 150X150X50Mm C/Grelha Metalica | un | 2 |  | 0 | #DIV/0! | #REF!
03.11.19 | 08.10.050 | FDE-Julho/21 | Ralo Seco De F.Fundido Dn 100 Mm C/Grelha Pvc Cromado | un | 4 |  | 0 | #DIV/0! | #REF!
03.11.20 | 04.11.110 | CDHU-183 | Retirada De Purificador/Bebedouro | un | 1 |  | 0 | #DIV/0! | #REF!
03.11.21 | 04.11.120 | CDHU-183 | Retirada De Torneira Ou Chuveiro - bebedouro | un | 4 |  | 0 | #DIV/0! | #REF!
03.11.22 | 04.11.140 | CDHU-183 | Retirada De Sifão Ou Metais Sanitários Diversos - bebedouro | un | 2 |  | 0 | #DIV/0! | #REF!
03.11.23 | 08.70.007 | FDE-Julho/21 | Recolocação De Torneiras - bebedouro | un | 4 |  | 0 | #DIV/0! | #REF!
03.11.24 | 08.15.017 | FDE-Julho/21 | Bb-02 Bebedouro Acessível Água Refrigerada Pressão Mínima 8Mca - Fornecido E Instalado - (Duas torneiras, para jato de copo e boca) - (Norma 9050/2020) | un | 4 |  | 0 | #DIV/0! | #REF!
03.11.25 | 10-13-19. | Siurb (Edif)-Jan/21 | Hx.01 - Lavatório E Bebedouro De Chapa Aço Inox Chapa 18 - Exclusive Torneira | m | 1.38 |  | 0 | #DIV/0! | #REF!
03.11.26 | 44.03.300 | CDHU-183 | Torneira Volante Tipo Alavanca - bebedouro | un | 2 |  | 0 | #DIV/0! | #REF!
03.11.27 | 46.01.090 | CDHU-183 | Tubo De Pvc Rígido Soldável Marrom, Dn= 110 Mm, (4´), Inclusive Conexões | m | 40 |  | 0 | #DIV/0! | #REF!
03.11.28 | 46.01.060 | CDHU-183 | Tubo De Pvc Rígido Soldável Marrom, Dn= 60 Mm, (2´), Inclusive Conexões | m | 60 |  | 0 | #DIV/0! | #REF!
03.11.29 | 46.01.040 | CDHU-183 | Tubo De Pvc Rígido Soldável Marrom, Dn= 40 Mm, (1 1/4´), Inclusive Conexões | m | 80 |  | 0 | #DIV/0! | #REF!
03.11.30 | 46.01.020 | CDHU-183 | Tubo De Pvc Rígido Soldável Marrom, Dn= 25 Mm, (3/4´), Inclusive Conexões | m | 100 |  | 0 | #DIV/0! | #REF!
03.12 |  |  | TAMPOS E BANCADAS (NBR 9050/2020) | 0 |  |  |  | #DIV/0! | #REF!
03.12.01 | 12.60.001 | FDE-Julho/21 | Retirada De Mármore Pedras Ou Granitos Incl Demolicão Argamassa Assentamento - Pratileira da despensa | m2 | 5.43 |  | 0 | #DIV/0! | #REF!
03.12.02 | 12.70.001 | FDE-Julho/21 | Recolocação De Mármore, Pedras E Granitos | m2 | 5.43 |  | 0 | #DIV/0! | #REF!
03.12.03 | 05.05.096 | FDE-Julho/21 | Cc-06 Cuba Inox 460X300X170Mm - Misturador De Parede | un | 3 |  | 0 | #DIV/0! | #REF!
03.12.04 | 05.05.040 | FDE-Julho/21 | Bs-05 Bancada Para Cozinha - Granito Polido 20Mm | m | 1.19 |  | 0 | #DIV/0! | #REF!
03.12.05 | 44.02.100 | CDHU-183 | Tampo/Bancada Em Mármore Nacional Espessura De 3 Cm | m2 | 2.4 |  | 0 | #DIV/0! | #REF!
03.13 |  |  | ACESSÍBILIDADE (NBR 9050/2020) | 0 |  |  |  | #DIV/0! | #REF!
03.13.01 | 44.03.130 | CDHU-183 | Saboneteira Tipo Dispenser, Para Refil De 800 Ml | un | 8 |  | 0 | #DIV/0! | #REF!
03.13.02 | 44.03.050 | CDHU-183 | Dispenser Papel Higiênico Em Abs Para Rolão 300 / 600 M, Com Visor | un | 17 |  | 0 | #DIV/0! | #REF!
03.13.03 | 44.03.180 | CDHU-183 | Dispenser Toalheiro Em Abs, Para Folhas | un | 9 |  | 0 | #DIV/0! | #REF!
03.13.04 | 14.02.001 | FDE-Julho/21 | Ep-01 Espelho | un | 6 |  | 0 | #DIV/0! | #REF!
03.13.05 | 26.04.030 | CDHU-183 | Espelho Comum De 3 Mm Com Moldura Em Alumínio | m2 | 1.13 |  | 0 | #DIV/0! | #REF!
03.13.06 | 26.04.030 | CDHU-183 | Espelho Comum De 3 Mm Com Moldura Em Alumínio | m2 | 1.04 |  | 0 | #DIV/0! | #REF!
03.13.07 | 44.04.030 | CDHU-183 | Prateleira Em Granito Com Espessura De 2 Cm | m2 | 0.06 |  | 0 | #DIV/0! | #REF!
03.13.08 | 44.03.090 | CDHU-183 | Cabide Cromado Para Banheiro | un | 9 |  | 0 | #DIV/0! | #REF!
03.13.09 | 30.01.061 | CDHU-183 | Barra De Apoio Lateral Para Lavatório, Para Pessoas Com Mobilidade Reduzida, Em Tubo De Aço Inoxidável De 1.1/4", Comprimento 25 A 30 Cm | un | 10 |  | 0 | #DIV/0! | #REF!
03.13.10 | 30.01.050 | CDHU-183 | Barra De Apoio Em Ângulo De 90°, Para Pessoas Com Mobilidade Reduzida, Em Tubo De Aço Inoxidável De 1 1/2´ X 800 X 800 Mm | un | 4 |  | 0 | #DIV/0! | #REF!
03.13.11 | 30.01.030 | CDHU-183 | Barra De Apoio Reta, Para Pessoas Com Mobilidade Reduzida, Em Tubo De Aço Inoxidável De 1 1/2´ X 800 Mm | un | 2 |  | 0 | #DIV/0! | #REF!
03.13.12 | 30.01.120 | CDHU-183 | Barra De Apoio Reta, Para Pessoas Com Mobilidade Reduzida, Em Tubo De Aço Inoxidável De 1 1/4´ X 400 Mm | un | 5 |  | 0 | #DIV/0! | #REF!
03.13.13 | 30.04.060 | CDHU-183 | Revestimento Em Chapa De Aço Inoxidável Para Proteção De Portas, Altura De 40 Cm | m | 6 |  | 0 | #DIV/0! | #REF!
03.13.14 | 04.09.060 | CDHU-183 | Retirada De Batente, Corrimão Ou Peças Lineares Metálicas, Chumbados | m | 32.53 |  | 0 | #DIV/0! | #REF!
03.13.15 | 06.03.103 | FDE-Julho/21 | Co-37 Corrimão Simples Aço Galvanizado Com Pintura Esmalte | m | 32.53 |  | 0 | #DIV/0! | #REF!
03.13.16 | 06.03.100 | FDE-Julho/21 | Co-34 Corrimão Duplo Aço Galvanizado Com Pintura Esmalte. | m | 50.5 |  | 0 | #DIV/0! | #REF!
03.13.17 | 06.03.102 | FDE-Julho/21 | Co-36 Corrimão Duplo Intermediário Aço Galvanizado Com Pintura Esmalte | m | 8.8 |  | 0 | #DIV/0! | #REF!
03.13.18 | 13.02.055 | FDE-Julho/21 | Borracha Assentada C/ Argamassa - Piso Tatil De Alerta | m2 | 20.93 |  | 0 | #DIV/0! | #REF!
03.13.19 | 13.02.024 | FDE-Julho/21 | Borracha Assentada C/ Argamassa - Piso Tatil Direcional | m2 | 22.88 |  | 0 | #DIV/0! | #REF!
03.13.20 | COTAÇÃO |  | Trocador articulado com dimensão de 180cmX45cm instalado na parede na altura entre 0,75cm e 0,85cm do piso acabado | un | 1 |  | 0 | #DIV/0! | #REF!
03.13.21 | 16.32.120 | CDHU-183 | Cobertura Plana Em Chapa De Policarbonato Alveolar De 10 Mm | m2 | 4.48 |  | 0 | #DIV/0! | #REF!
03.13.22 | 07.02.016 | FDE-Julho/21 | Fornecimento E Montagem De Estrutura Metalica Com Aço Resistente A Corrosao (Astm A709/A588) | kg | 716.8 |  | 0 | #DIV/0! | #REF!
03.13.23 | 08.12.015 | FDE-Julho/21 | Calha Ou Agua Furtada Em Chapa Galv. N 24 - Corte 0,33M | m | 2.6 |  | 0 | #DIV/0! | #REF!
03.13.24 | 15.01.035 | FDE-Julho/21 | Fundo Anti-Oxidante Em Estruturas | m2 | 19.2 |  | 0 | #DIV/0! | #REF!
03.13.25 | 15.01.004 | FDE-Julho/21 | Esmalte Em Estrutura Metalica | m2 | 19.2 |  | 0 | #DIV/0! | #REF!
03.13.26 | COTAÇÃO |  | Plataforma inclinada - escada retilínea (10 degraus) | un | 1 |  | 0 | #DIV/0! | #REF!
03.13.27 | 16.20.022 | FDE-Julho/21 | Elevador 2 Paradas Maq Conjugada Porta Unilateral (Acessib) | un | 1 |  | 0 | #DIV/0! | #REF!
03.13.28 | 97629 | Sinapi-Agos/21 | Demolição De Lajes, De Forma Mecanizada Com Martelete, Sem Reaproveitamento. Af_12/2017 | m3 | 1.37 |  | 0 | #DIV/0! | #REF!
03.13.29 | 02.01.001 | FDE-Julho/21 | Escavacao Manual - Profundidade Ate 1.80 M | m3 | 11 |  | 0 | #DIV/0! | #REF!
03.13.30 | 16.13.010 | FDE-Julho/21 | Apiloamento Para Simples Regularizacao | m2 | 7.83 |  | 0 | #DIV/0! | #REF!
03.13.31 | 02.01.025 | FDE-Julho/21 | Reaterro Interno Apiloado | m3 | 3.72 |  | 0 | #DIV/0! | #REF!
03.13.32 | 16.13.026 | FDE-Julho/21 | Lastro De Pedra Britada - 5Cm | m2 | 0.39 |  | 0 | #DIV/0! | #REF!
03.13.33 | 03.01.001 | FDE-Julho/21 | Formas De Madeira Macica | m2 | 27.6 |  | 0 | #DIV/0! | #REF!
03.13.34 | 04.01.046 | FDE-Julho/21 | Armadura Ca 50 Para Parede Auto-Portante | kg | 320 |  | 0 | #DIV/0! | #REF!
03.13.35 | 03.03.016 | FDE-Julho/21 | Concreto Dosado E Lancado Fck=25 Mpa | m3 | 3.2 |  | 0 | #DIV/0! | #REF!
03.13.36 | 16.02.008 | FDE-Julho/21 | Piso De Concreto Liso-Fundacao Direta Fck-25 Mpa | m2 | 4.33 |  | 0 | #DIV/0! | #REF!
03.13.37 | 11.01.003 | FDE-Julho/21 | Impermeabilizacao Por Cristalizacao - Sub Solos | m2 | 31.1 |  | 0 | #DIV/0! | #REF!
03.13.38 | 04.01.033 | FDE-Julho/21 | Alvenaria De Bloco De Concreto 14X19X39 Cm Classe C | m2 | 50.4 |  | 0 | #DIV/0! | #REF!
03.13.39 | 06.03.019 | FDE-Julho/21 | Em-05 Escada Marinheiro (Galvanizada) | m | 2.2 |  | 0 | #DIV/0! | #REF!
03.13.40 | 12.02.002 | FDE-Julho/21 | Chapisco | m2 | 53.6 |  | 0 | #DIV/0! | #REF!
03.13.41 | 12.02.005 | FDE-Julho/21 | Emboco | m2 | 53.6 |  | 0 | #DIV/0! | #REF!
03.13.42 | 12.02.007 | FDE-Julho/21 | Reboco | m2 | 53.6 |  | 0 | #DIV/0! | #REF!
03.13.43 | 15.04.006 | FDE-Julho/21 | Tinta Latex Standard | m2 | 55.72 |  | 0 | #DIV/0! | #REF!
03.14 |  |  | SERVIÇOS COMPLEMENTARES (NBR 9050/2020) | 0 |  |  |  | #DIV/0! | #REF!
03.14.01 | 16.03.002 | FDE-Julho/21 | Grama Esmeralda Em Placas | m2 | 11 |  | 0 | #DIV/0! | #REF!
03.14.02 | 16.07.023 | FDE-Julho/21 | Bc-25 Banco De Concreto Pre-Fabricado (L=216Cm) | un | 2 |  | 0 | #DIV/0! | #REF!
03.14.03 | 13.80.013 | FDE-Julho/21 | Isolamento Com Lona Preta | m2 | 700 |  | 0 | #DIV/0! | #REF!
03.14.04 | 05.50.015 | FDE-Julho/21 | Demolição De Quadro Negro Tipo Greemboard Incluindo Entarugamento | m2 | 6.5 |  | 0 | #DIV/0! | #REF!
03.14.05 | 05.80.042 | FDE-Julho/21 | Lousa Quadriculada L=4.61M Mod. Lg-01 | un | 12 |  | 0 | #DIV/0! | #REF!
03.14.06 | 09.12.010 | FDE-Julho/21 | Exaustor Dn 150Mm Vazao 280 M3Hora Com Veneziana Autofechante Inclusive Duto Exaustao Uso Exclusivo Padrao Creche | un | 1 |  | 0 | #DIV/0! | #REF!
03.14.07 | 08.15.017 | FDE-Julho/21 | Bb-02 Bebedouro Acessível Água Refrigerada Pressão Mínima 8Mca - Fornecido E Instalado - (Duas torneiras, para jato de copo e boca) - (Norma 9050/2020) | un | 4 |  | 0 | #DIV/0! | #REF!
03.14.08 | 46.01.040 | CDHU-183 | Tubo De Pvc Rígido Soldável Marrom, Dn= 40 Mm, (1 1/4´), Inclusive Conexões | m | 20 |  | 0 | #DIV/0! | #REF!
03.14.09 | 46.01.020 | CDHU-183 | Tubo De Pvc Rígido Soldável Marrom, Dn= 25 Mm, (3/4´), Inclusive Conexões | m | 20 |  | 0 | #DIV/0! | #REF!
03.14.10 | 62.20.330 | CDHU-183 | Coifa Em Aço Inoxidável Com Filtro E Exaustor Axial - Área Até 3,00 M² | m2 | 2.38 |  | 0 | #DIV/0! | #REF!
03.14.11 | 16.11.005 | FDE-Julho/21 | Limpeza Da Obra | m2 | 1924.38 |  | 0 | #DIV/0! | #REF!
4 |  |  | CEMEB MARIO TOMAZ DE OLIVEIRA | 0 |  |  |  | #DIV/0! | #REF!
04.01 |  |  | SERVIÇOS TÉCNICOS | 0 |  |  |  | #DIV/0! | #REF!
04.01.01 | 01.17.051 | CDHU-183 | Projeto Executivo De Estrutura Em Formato A1 | un | 5 |  | 0 | #DIV/0! | #REF!
04.01.02 | 01.17.071 | CDHU-183 | Projeto Executivo De Instalações Hidráulicas Em Formato A1 | un | 4 |  | 0 | #DIV/0! | #REF!
04.01.03 | 01.17.111 | CDHU-183 | Projeto Executivo De Instalações Elétricas Em Formato A1 | un | 4 |  | 0 | #DIV/0! | #REF!
04.01.04 | 01.02.091 | CDHU-183 | Parecer Técnico De Fundações, Contenções E Recomendações Gerais, Para Empreendimentos Com Área Construída De 2.001 A 5.000 M² (ESTRUTURA). | un | 1 |  | 0 | #DIV/0! | #REF!
04.02 |  |  | CANTEIRO | 0 |  |  |  | #DIV/0! | #REF!
04.02.01 | 02.08.020 | CDHU-183 | Placa De Identificação Para Obra | m2 | 6 |  | 0 | #DIV/0! | #REF!
04.02.02 | 16.80.097 | FDE-Julho/21 | Caçamba De 4M3 Para Retirada De Entulho | un | 15 |  | 0 | #DIV/0! | #REF!
04.02.03 | 16.06.058 | FDE-Julho/21 | Tapume H=225Cm Apoiado No Terreno E Pintura Latex Face Externa Com Logotipo | m | 60 |  | 0 | #DIV/0! | #REF!
04.02.04 | 16.06.045 | FDE-Julho/21 | Locação Mensal Container De 6M C/1 V.Sanit. 1 Lavabo E 1 Ponto P/Chuveiro,Inclusive Suporte Ar Cond. | m2 | 30 |  | 0 | #DIV/0! | #REF!
04.02.05 | 16.06.046 | FDE-Julho/21 | Locação Mensal De Container 6,00M Com Janelas De Ventilação. | m2 | 30 |  | 0 | #DIV/0! | #REF!
04.03 |  |  | MOVIMENTAÇÃO DE TERRA | 0 |  |  |  | #DIV/0! | #REF!
04.03.01 | 01.03.002 | FDE-Julho/21 | Corte Com Retirada Por Caminhao Nos Primeiros 100 M | m3 | 185.6 |  | 0 | #DIV/0! | #REF!
04.03.02 | 01.03.005 | FDE-Julho/21 | Transporte Por Caminhao M3X | km | 7424 |  | 0 | #DIV/0! | #REF!
04.03.03 | 05.09.007 | CDHU-183 | Taxa De Destinação De Resíduo Sólido Em Aterro, Tipo Solo/Terra | m3 | 185.6 |  | 0 | #DIV/0! | #REF!
04.04 |  |  | DEMOLIÇÃO E RETIRADA | 0 |  |  |  | #DIV/0! | #REF!
04.04.01 | 02.50.001 | FDE-Julho/21 | Demolição De Concreto Simples (Manual) | m3 | 29.37 |  | 0 | #DIV/0! | #REF!
04.04.02 | 04.50.001 | FDE-Julho/21 | Demolição De Alvenarias Em Geral E Elementos Vazados,Incl Revestimentos | m3 | 4.17 |  | 0 | #DIV/0! | #REF!
04.04.03 | 17.01.020 | CDHU-183 | Argamassa De Regularização E/Ou Proteção | m3 | 1.32 |  | 0 | #DIV/0! | #REF!
04.04.04 | 03.08.200 | CDHU-183 | Demolição Manual De Painéis Divisórias, Inclusive Montantes Metálicos | m2 | 3.02 |  | 0 | #DIV/0! | #REF!
04.04.05 | 13.60.003 | FDE-Julho/21 | Retirada De Piso De Cerâmica Ou Ladrilhos Hidráulicos (Piso tatil) | m2 | 5.94 |  | 0 | #DIV/0! | #REF!
04.04.06 | 13.60.003 | FDE-Julho/21 | Retirada De Piso De Cerâmica Ou Ladrilhos Hidráulicos | m2 | 836.42 |  | 0 | #DIV/0! | #REF!
04.04.07 | 03.04.020 | CDHU-183 | Demolição Manual De Revestimento Cerâmico, Incluindo A Base | m2 | 416.37 |  | 0 | #DIV/0! | #REF!
04.04.08 | 08.50.001 | FDE-Julho/21 | Demolição De Tubulacões Em Geral Incluindo Conexões, Caixas E Ralos | m | 12 |  | 0 | #DIV/0! | #REF!
04.04.09 | 12.60.001 | FDE-Julho/21 | Retirada De Mármore Pedras Ou Granitos Incl Demolicão Argamassa Assentamento | m2 | 12.92 |  | 0 | #DIV/0! | #REF!
04.05 |  |  | PISO EXTERNO (NBR 9050/2020) | 0 |  |  |  | #DIV/0! | #REF!
04.05.01 | 16.13.010 | FDE-Julho/21 | Apiloamento Para Simples Regularizacao | m2 | 656.94 |  | 0 | #DIV/0! | #REF!
04.05.02 | 13.80.007 | FDE-Julho/21 | Piso De Concreto Fck=25Mpa E=5Cm | m2 | 656.94 |  | 0 | #DIV/0! | #REF!
04.05.03 | 16.80.017 | FDE-Julho/21 | Tela Q-138 E Espaçador Treliçado P/Piso De Concreto | m2 | 656.94 |  | 0 | #DIV/0! | #REF!
04.05.04 | 16.13.026 | FDE-Julho/21 | Lastro De Pedra Britada - 5Cm | m2 | 656.94 |  | 0 | #DIV/0! | #REF!
04.05.05 | 87620 | Sinapi-Agos/21 | Contrapiso Em Argamassa Traço 1:4 (Cimento E Areia), Preparo Mecânico Com Betoneira 400 L, Aplicado Em Áreas Secas Sobre Laje, Aderido, Acabamento Não Reforçado, Espessura 2Cm. Af_07/2021 | m2 | 464 |  | 0 | #DIV/0! | #REF!
04.05.06 | 21.01.160 | CDHU-183 | Revestimento Em Grama Sintética, Com Espessura De 20 A 32 Mm | m2 | 464 |  | 0 | #DIV/0! | #REF!
04.05.07 | 70.01.001 | CDHU-183 | Faixa Elevada Para Travessia De Pedestres | m2 | 72.42 |  | 0 | #DIV/0! | #REF!
04.05.08 | 46.21.056 | CDHU-183 | Tubo De Aço Carbono Preto Sem Costura Schedule 40, Dn= 2 1/2´ - Inclusive Conexões | m | 24 |  | 0 | #DIV/0! | #REF!
04.05.09 | 70.02.017 | CDHU-183 | Sinalização Horizontal Em Massa Termoplástica À Quente Por Extrusão, Espessura De 3,0 Mm, Para Legendas - (Faixa elevada e estacionamento) | m2 | 30.17 |  | 0 | #DIV/0! | #REF!
04.05.10 | 55.01.140 | CDHU-183 | Limpeza De Superfície Com Hidrojateamento | m2 | 607.7 |  | 0 | #DIV/0! | #REF!
04.05.11 | 16.05.042 | FDE-Julho/21 | Tc-05 Tampa De Concreto P/ Canaleta Ap (35Cm) | m | 131.8 |  | 0 | #DIV/0! | #REF!
04.05.12 | 16.14.055 | FDE-Julho/21 | Concreto Grout, Preparado No Local, Lançado E Adensado - (Imobilização de canaleta) | m3 | 0.05 |  | 0 | #DIV/0! | #REF!
04.05.13 | 16.15.040 | FDE-Julho/21 | Drenagem Com Pedra Britada - (imobilização de canaleta) | m3 | 0.24 |  | 0 | #DIV/0! | #REF!
04.06 |  |  | PISO INTERNO (NBR 9050/2020) | 0 |  |  |  | #DIV/0! | #REF!
04.06.01 | 13.01.018 | FDE-Julho/21 | Argamassa De Regularizacao Cim/Areia 1:3 C/ Imperm. Esp=2,50Cm | m2 | 833.99 |  | 0 | #DIV/0! | #REF!
04.06.02 | 13.02.100 | FDE-Julho/21 | Ceramica Esmalt.Antider. Absorção De Agua 3% A 8% Pei 4/5 Coef.Atrito Minimo 0,4 Uso Exclusivo Padrao Creche | m2 | 833.99 |  | 0 | #DIV/0! | #REF!
04.06.03 | 13.05.100 | FDE-Julho/21 | Rodape Ceramica Antiderrapante Altura 7Cm (Monoqueima) Uso Exclusivo Padrao Creche | m | 202.96 |  | 0 | #DIV/0! | #REF!
04.06.04 | 13.06.077 | FDE-Julho/21 | So-17 Soleira Rampada Desnivel Ate 2Cm (Granilite / Alvenaria 22Cm) | m | 8.6 |  | 0 | #DIV/0! | #REF!
04.07 |  |  | PAREDE E PAINEIS (NBR 9050/2020) | 0 |  |  |  | #DIV/0! | #REF!
04.07.01 | 16.15.005 | FDE-Julho/21 | Alvenaria Auto Portante Bloco De Concreto Estrutural De 14X19X39 Cm Classe A | m2 | 34.68 |  | 0 | #DIV/0! | #REF!
04.07.02 | 16.15.003 | FDE-Julho/21 | Verga / Cinta Em Bloco De Concreto Canaleta 14X19X39 Cm | m | 21.4 |  | 0 | #DIV/0! | #REF!
04.07.03 | 93201 | Sinapi-Agos/21 | Fixação (Encunhamento) De Alvenaria De Vedação Com Argamassa Aplicada Com Colher. Af_03/2016 | m | 14.4 |  | 0 | #DIV/0! | #REF!
04.07.04 | 02.03.001 | FDE-Julho/21 | Forma De Madeira Macica | m2 | 3.58 |  | 0 | #DIV/0! | #REF!
04.07.05 | 03.02.002 | FDE-Julho/21 | Aco Ca 50 (A Ou B) Fyk= 500 M Pa | kg | 128 |  | 0 | #DIV/0! | #REF!
04.07.06 | 03.03.016 | FDE-Julho/21 | Concreto Dosado E Lancado Fck=25 Mpa | m3 | 1.28 |  | 0 | #DIV/0! | #REF!
04.07.07 | 04.60.012 | FDE-Julho/21 | Retirada De Painéis Divisórias Com Montantes Metálicas | m2 | 13.5 |  | 0 | #DIV/0! | #REF!
04.07.08 | 04.70.012 | FDE-Julho/21 | Recolocação De Painéis Divisórios Com Montantes Metálicas | m2 | 13.5 |  | 0 | #DIV/0! | #REF!
04.07.09 | 04.03.005 | FDE-Julho/21 | Dv-06 Divisoria De Granilite Sanitario Infantil H=1,20M | m | 2.59 |  | 0 | #DIV/0! | #REF!
04.08 |  |  | REVESTIMENTO DE PAREDE (NBR 9050/2020) | 0 |  |  |  | #DIV/0! | #REF!
04.08.01 | 12.02.002 | FDE-Julho/21 | Chapisco | m2 | 88.05 |  | 0 | #DIV/0! | #REF!
04.08.02 | 12.02.005 | FDE-Julho/21 | Emboco | m2 | 88.05 |  | 0 | #DIV/0! | #REF!
04.08.03 | 12.02.007 | FDE-Julho/21 | Reboco | m2 | 88.05 |  | 0 | #DIV/0! | #REF!
04.08.04 | 17.01.020 | CDHU-183 | Argamassa De Regularização E/Ou Proteção | m3 | 1.78 |  | 0 | #DIV/0! | #REF!
04.08.05 | 33.10.050 | CDHU-183 | Tinta Acrílica Em Massa, Inclusive Preparo | m2 | 77.15 |  | 0 | #DIV/0! | #REF!
04.08.06 | 15.02.019 | FDE-Julho/21 | Esmalte - (incluso selador) | m2 | 28.96 |  | 0 | #DIV/0! | #REF!
04.08.07 | 12.02.036 | FDE-Julho/21 | Revestimento Com Azulejos Retificados Lisos Branco Brilhante | m2 | 690.29 |  | 0 | #DIV/0! | #REF!
04.08.08 | 16.48.013 | FDE-Julho/21 | Aplicacao Pintura Imperm Primer Duas Demaos Verniz Acrilico Base Agua | m2 | 66.04 |  | 0 | #DIV/0! | #REF!
04.08.09 | 12.02.043 | FDE-Julho/21 | Perfil Sextavado Em Aluminio Para Azulejo | m | 70.95 |  | 0 | #DIV/0! | #REF!
04.09 |  |  | COMUNICAÇÃO E SINALIZAÇÃO (NBR 9050/2020) | 0 |  |  |  | #DIV/0! | #REF!
04.09.01 | 30.06.090 | CDHU-183 | Placa De Identificação Para Estacionamento, Com Desenho Universal De Acessibilidade, Tipo Pedestal | un | 2 |  | 0 | #DIV/0! | #REF!
04.09.02 | 30.06.110 | CDHU-183 | Sinalização Com Pictograma Para Vaga De Estacionamento, Com Faixas Demarcatórias | un | 2 |  | 0 | #DIV/0! | #REF!
04.09.03 | 50.05.492 | CDHU-183 | Sinalizador Audiovisual De Advertência | un | 1 |  | 0 | #DIV/0! | #REF!
04.09.04 | 30.06.080 | CDHU-183 | Placa De Identificação Em Alumínio Para Wc, Com Desenho Universal De Acessibilidade (SI-01) - (Norma 9050/2020) | un | 19 |  | 0 | #DIV/0! | #REF!
04.09.05 | 16.18.073 | FDE-Julho/21 | Si-04 Placa De Sinalização De Ambiente 700X200Mm (Porta) | un | 30 |  | 0 | #DIV/0! | #REF!
04.09.06 | 16.18.076 | FDE-Julho/21 | Si-07 Placa De Sinalização De Ambiente 500X60Mm (Parede Interna) / Braille | un | 34 |  | 0 | #DIV/0! | #REF!
04.09.07 | 16.18.077 | FDE-Julho/21 | Si-08 Placa De Sinalização De Corrimão 30X30Mm (Metálica/Braille) | un | 8 |  | 0 | #DIV/0! | #REF!
04.09.08 | 97.02.195 | CDHU-183 | Placa De Sinalização Em Pvc Fotoluminescente (240X120Mm), Com Indicação De Rota De Evacuação E Saída De Emergência | un | 35 |  | 0 | #DIV/0! | #REF!
04.09.09 | 30.06.124 | CDHU-183 | Sinalização Com Pictograma Autoadesivo Em Policarbonato Para Piso 80 Cm X 120 Cm - Área De Resgate | un | 10 |  | 0 | #DIV/0! | #REF!
04.09.10 | COTAÇÃO |  | Mapa tátil braille/relevo acrílico 44x100cm - sinalização de ambientes | pç | 1 |  | 0 | #DIV/0! | #REF!
04.09.11 | COTAÇÃO |  | Pedestal em aço com pintura eletrostática para mapa tátil 40x80CM / 44X100CM. | pç | 1 |  | 0 | #DIV/0! | #REF!
04.10 |  |  | ESQUADRIAS (NBR 9050/2020) | 0 |  |  |  | #DIV/0! | #REF!
04.10.01 | 06.60.001 | FDE-Julho/21 | Retirada De Esquadrias Metálicas | m2 | 20.25 |  | 0 | #DIV/0! | #REF!
04.10.02 | 177094 | Siurb (Edif)-Jan/21 | Recolocação De Portão De Ferro Perfilado Tipo Parque (Gp5/Gpm-1) | m2 | 10.56 |  | 0 | #DIV/0! | #REF!
04.10.03 | 05.60.001 | FDE-Julho/21 | Retirada De Folhas De Portas Ou Janelas | un | 24 |  | 0 | #DIV/0! | #REF!
04.10.04 | 05.60.005 | FDE-Julho/21 | Retirada De Batentes De Esquadrias De Madeira | un | 11 |  | 0 | #DIV/0! | #REF!
04.10.05 | 05.70.001 | FDE-Julho/21 | Recolocação De Folhas De Porta Ou Janela | un | 35 |  | 0 | #DIV/0! | #REF!
04.10.06 | 05.70.017 | FDE-Julho/21 | Recolocação De Dobradicas | un | 33 |  | 0 | #DIV/0! | #REF!
04.10.07 | 05.01.047 | FDE-Julho/21 | Pm-71 Porta De Madeira Sarrafeada P/ Pint. Bat. Met. L=82Cm | un | 2 |  | 0 | #DIV/0! | #REF!
04.10.08 | 05.01.029 | FDE-Julho/21 | Pm-74 Porta Sarrafeado Maciço P/Boxes L=62Cm-Completa | un | 12 |  | 0 | #DIV/0! | #REF!
04.10.09 | 05.01.108 | FDE-Julho/21 | Pm-76 Porta Sarrafeada Macica Sanit. Acessivel Bat. Mad. | un | 2 |  | 0 | #DIV/0! | #REF!
04.10.10 | 05.01.070 | FDE-Julho/21 | Pm-83 Porta De Correr Acessivel Sarrafeada Maciça G1-C1 P/Pintura L=101Cm | un | 3 |  | 0 | #DIV/0! | #REF!
04.10.11 | 06.01.004 | FDE-Julho/21 | Ef-04 Esquadria De Ferro 180X60Cm | un | 2 |  | 0 | #DIV/0! | #REF!
04.10.12 | 06.02.016 | FDE-Julho/21 | Pf-16 Porta Em Chapa De Ferro (L=92 Cm) | un | 6 |  | 0 | #DIV/0! | #REF!
04.10.13 | 16.01.046 | FDE-Julho/21 | Portão Em Chapa De Aço | m2 | 7.28 |  | 0 | #DIV/0! | #REF!
04.10.14 | 16.01.089 | FDE-Julho/21 | Pt-42 Portao Em Chapa De Aco (180X235Cm) | un | 1 |  | 0 | #DIV/0! | #REF!
04.10.15 | 14.01.035 | FDE-Julho/21 | Vidro Impresso Incolor (E=4Mm) | m2 | 8.84 |  | 0 | #DIV/0! | #REF!
04.10.16 | 05.05.078 | FDE-Julho/21 | Gs-03 Guiche De Secretaria/Janela De 2 Folhas - (Norma 9050/2020) | un | 1 |  | 0 | #DIV/0! | #REF!
04.10.17 | 06.03.018 | FDE-Julho/21 | Tp-03 Tela De Proteção Arame Galvanizado Ondulado - Requadro De Ferro | m2 | 5.8 |  | 0 | #DIV/0! | #REF!
04.10.18 | 06.03.024 | FDE-Julho/21 | Tp-12 Tela De Protecao Removivel | m2 | 5.8 |  | 0 | #DIV/0! | #REF!
04.10.19 | 06.03.040 | FDE-Julho/21 | Tela Arame Galvanizado Mosquiteira Contra Insetos | m2 | 20 |  | 0 | #DIV/0! | #REF!
04.10.20 | 15.03.011 | FDE-Julho/21 | Esmalte Com Massa Niveladora Em Esquadrias De Madeira | m2 | 49.17 |  | 0 | #DIV/0! | #REF!
04.10.21 | 33.11.050 | CDHU-183 | Esmalte À Base Água Em Superfície Metálica, Inclusive Preparo | m2 | 14.42 |  | 0 | #DIV/0! | #REF!
04.11 |  |  | ELÉTRICA (NBR 9050/2020) | 0 |  |  |  | #DIV/0! | #REF!
04.11.01 | 50.05.492 | CDHU-183 | Sinalizador Audiovisual De Advertência | un | 1 |  | 0 | #DIV/0! | #REF!
04.11.02 | 30.06.064 | CDHU-183 | Sistema De Alarme Pne Com Indicador Audiovisual, Sistema Sem Fio (Wireless), Para Pessoas Com Mobilidade Reduzida Ou Cadeirante | cj | 4 |  | 0 | #DIV/0! | #REF!
04.11.03 | 09.08.058 | FDE-Julho/21 | Interruptor De 1 Tecla Simples Caixa 4"X2"-Eletr Pvc Rígido | un | 15 |  | 0 | #DIV/0! | #REF!
04.11.04 | 09.08.016 | FDE-Julho/21 | Tomada 2P+T Padrao Nbr 14136, Corrente 20A-250V-Eletr.Aço Galv.A Quente | un | 15 |  | 0 | #DIV/0! | #REF!
04.11.05 | 91928 | Sinapi-Agos/21 | Cabo De Cobre Flexível Isolado, 4 Mm², Anti-Chama 450/750 V, Para Circuitos Terminais - Fornecimento E Instalação. Af_12/2015 | m | 850 |  | 0 | #DIV/0! | #REF!
04.11.06 | 98307 | Sinapi-Agos/21 | Tomada De Rede Rj45 - Fornecimento E Instalação. Af_11/2019 | un | 20 |  | 0 | #DIV/0! | #REF!
04.11.07 | 39.18.120 | CDHU-183 | Cabo Para Rede U/Utp 23 Awg Com 4 Pares - Categoria 6A | m | 200 |  | 0 | #DIV/0! | #REF!
04.11.08 | 98308 | Sinapi-Agos/21 | Tomada Para Telefone Rj11 - Fornecimento E Instalação. Af_11/2019 | un | 15 |  | 0 | #DIV/0! | #REF!
04.11.09 | 39.11.110 | CDHU-183 | Fio Telefônico Externo Tipo Fe-160 | m | 250 |  | 0 | #DIV/0! | #REF!
04.11.10 | 41.13.102 | CDHU-183 | Luminária Blindada Tipo Arandela De 45º E 90º, Para Lâmpada Led | un | 42 |  | 0 | #DIV/0! | #REF!
04.11.11 | 41.07.420 | CDHU-183 | Lâmpada Fluorescente Compacta Eletrônica "3U", Base E27 De 15 W - 110 Ou 220 V - AMARELA | un | 19 |  | 0 | #DIV/0! | #REF!
04.11.12 | 41.07.420 | CDHU-183 | Lâmpada Fluorescente Compacta Eletrônica "3U", Base E27 De 15 W - 110 Ou 220 V - VERMELHA | un | 23 |  | 0 | #DIV/0! | #REF!
04.11.13 | 09.05.002 | FDE-Julho/21 | Eletrod Aco Galv Quente (Nbr 5624) 20 Mm (3/4") - Incl Conexoes | m | 380 |  | 0 | #DIV/0! | #REF!
04.12 |  |  | HIDRÁULICA (NBR 9050/2020) | 0 |  |  |  | #DIV/0! | #REF!
04.12.01 | 08.60.011 | FDE-Julho/21 | Retirada De Aparelhos Sanitários Incluindo Acessórios | un | 12 |  | 0 | #DIV/0! | #REF!
04.12.02 | 04.11.140 | CDHU-183 | Retirada De Sifão Ou Metais Sanitários Diversos | un | 12 |  | 0 | #DIV/0! | #REF!
04.12.03 | 08.60.005 | FDE-Julho/21 | Retirada De Registros E Válvulas De Descarga | un | 11 |  | 0 | #DIV/0! | #REF!
04.12.04 | 08.16.046 | FDE-Julho/21 | Tanque De Louca Branca,Grande C/Coluna | un | 1 |  | 0 | #DIV/0! | #REF!
04.12.05 | 08.16.010 | FDE-Julho/21 | Lavatorio De Louca Branca Sem Coluna C/ Torneira De Fecham Automatico | un | 7 |  | 0 | #DIV/0! | #REF!
04.12.06 | 44.03.300 | CDHU-183 | Torneira Volante Tipo Alavanca | un | 7 |  | 0 | #DIV/0! | #REF!
04.12.07 | 08.16.089 | FDE-Julho/21 | Br-01 Bacia P/ Sanitario Acessivel | cj | 1 |  | 0 | #DIV/0! | #REF!
04.12.08 | 08.16.001 | FDE-Julho/21 | Bacia Sifonada De Louca Branca (Vdr 6L) C/ Assento | un | 4 |  | 0 | #DIV/0! | #REF!
04.12.09 | 08.16.003 | FDE-Julho/21 | Bacia Sanitária Infantil / baixa estatura - (Norma 9050/2020) | un | 6 |  | 0 | #DIV/0! | #REF!
04.12.10 | 08.04.044 | FDE-Julho/21 | Valvula De Descarga C/ Reg Incorp Dn=40Mm(1 1/2) Acab Antivandalismo | un | 11 |  | 0 | #DIV/0! | #REF!
04.12.11 | 08.15.002 | FDE-Julho/21 | Bn-01 Banho Bercário | un | 4 |  | 0 | #DIV/0! | #REF!
04.12.12 | 08.15.003 | FDE-Julho/21 | Bn-02 Banho Infantil | cj | 7 |  | 0 | #DIV/0! | #REF!
04.12.13 | 08.10.006 | FDE-Julho/21 | Caixa Sifonada De Pvc Dn 150X150X50Mm C/Grelha Metalica | un | 7 |  | 0 | #DIV/0! | #REF!
04.12.14 | 08.10.050 | FDE-Julho/21 | Ralo Seco De F.Fundido Dn 100 Mm C/Grelha Pvc Cromado | un | 5 |  | 0 | #DIV/0! | #REF!
04.12.15 | 46.01.090 | CDHU-183 | Tubo De Pvc Rígido Soldável Marrom, Dn= 110 Mm, (4´), Inclusive Conexões | m | 15 |  | 0 | #DIV/0! | #REF!
04.12.16 | 46.01.060 | CDHU-183 | Tubo De Pvc Rígido Soldável Marrom, Dn= 60 Mm, (2´), Inclusive Conexões | m | 18 |  | 0 | #DIV/0! | #REF!
04.12.17 | 46.01.040 | CDHU-183 | Tubo De Pvc Rígido Soldável Marrom, Dn= 40 Mm, (1 1/4´), Inclusive Conexões | m | 18 |  | 0 | #DIV/0! | #REF!
04.12.18 | 46.01.020 | CDHU-183 | Tubo De Pvc Rígido Soldável Marrom, Dn= 25 Mm, (3/4´), Inclusive Conexões | m | 25 |  | 0 | #DIV/0! | #REF!
04.13 |  |  | TAMPOS E BANCADAS (NBR 9050/2020) | 0 |  |  |  | #DIV/0! | #REF!
04.13.01 | 05.05.101 | FDE-Julho/21 | Cc-01 Cuba Inox (60X50X30Cm) Inclusive Válvula Americana-Granito | un | 1 |  | 0 | #DIV/0! | #REF!
04.13.02 | 05.05.096 | FDE-Julho/21 | Cc-06 Cuba Inox 460X300X170Mm - Misturador De Parede | un | 2 |  | 0 | #DIV/0! | #REF!
04.13.03 | 05.05.040 | FDE-Julho/21 | Bs-05 Bancada Para Cozinha - Granito Polido 20Mm | m | 2.95 |  | 0 | #DIV/0! | #REF!
04.13.04 | 05.05.037 | FDE-Julho/21 | Bs-08 Bancada Para Fraldário | m | 6.82 |  | 0 | #DIV/0! | #REF!
04.13.05 | 44.02.100 | CDHU-183 | Tampo/Bancada Em Mármore Nacional Espessura De 3 Cm - (Cozinha e secretaria) | m2 | 1.8 |  | 0 | #DIV/0! | #REF!
04.13.06 | 05.05.075 | FDE-Julho/21 | Pr-09 Prateleira Em Granilite - L=55Cm | m | 11.23 |  | 0 | #DIV/0! | #REF!
04.13.07 | 13.07.002 | FDE-Julho/21 | Pe-02 Peitoril | m | 4 |  | 0 | #DIV/0! | #REF!
04.14 |  |  | ACESSÍBILIDADE (NBR 9050/2020) | 0 |  |  |  | #DIV/0! | #REF!
04.14.01 | 44.03.130 | CDHU-183 | Saboneteira Tipo Dispenser, Para Refil De 800 Ml | un | 11 |  | 0 | #DIV/0! | #REF!
04.14.02 | 44.03.050 | CDHU-183 | Dispenser Papel Higiênico Em Abs Para Rolão 300 / 600 M, Com Visor | un | 3 |  | 0 | #DIV/0! | #REF!
04.14.03 | 44.03.180 | CDHU-183 | Dispenser Toalheiro Em Abs, Para Folhas | un | 11 |  | 0 | #DIV/0! | #REF!
04.14.04 | 14.02.001 | FDE-Julho/21 | Ep-01 Espelho | un | 7 |  | 0 | #DIV/0! | #REF!
04.14.05 | 44.04.030 | CDHU-183 | Prateleira Em Granito Com Espessura De 2 Cm | m2 | 0.06 |  | 0 | #DIV/0! | #REF!
04.14.06 | 44.03.090 | CDHU-183 | Cabide Cromado Para Banheiro | un | 3 |  | 0 | #DIV/0! | #REF!
04.14.07 | 30.01.061 | CDHU-183 | Barra De Apoio Lateral Para Lavatório, Para Pessoas Com Mobilidade Reduzida, Em Tubo De Aço Inoxidável De 1.1/4", Comprimento 25 A 30 Cm | un | 23 |  | 0 | #DIV/0! | #REF!
04.14.08 | 30.01.050 | CDHU-183 | Barra De Apoio Em Ângulo De 90°, Para Pessoas Com Mobilidade Reduzida, Em Tubo De Aço Inoxidável De 1 1/2´ X 800 X 800 Mm | un | 8 |  | 0 | #DIV/0! | #REF!
04.14.09 | 30.01.030 | CDHU-183 | Barra De Apoio Reta, Para Pessoas Com Mobilidade Reduzida, Em Tubo De Aço Inoxidável De 1 1/2´ X 800 Mm | un | 3 |  | 0 | #DIV/0! | #REF!
04.14.10 | 30.01.120 | CDHU-183 | Barra De Apoio Reta, Para Pessoas Com Mobilidade Reduzida, Em Tubo De Aço Inoxidável De 1 1/4´ X 400 Mm | un | 1 |  | 0 | #DIV/0! | #REF!
04.14.11 | 30.04.060 | CDHU-183 | Revestimento Em Chapa De Aço Inoxidável Para Proteção De Portas, Altura De 40 Cm | m | 32 |  | 0 | #DIV/0! | #REF!
04.14.12 | 04.09.060 | CDHU-183 | Retirada De Batente, Corrimão Ou Peças Lineares Metálicas, Chumbados (corrimão)) | m | 18.85 |  | 0 | #DIV/0! | #REF!
04.14.13 | 06.03.103 | FDE-Julho/21 | Co-37 Corrimão Simples Aço Galvanizado Com Pintura Esmalte | m | 18.85 |  | 0 | #DIV/0! | #REF!
04.14.14 | 06.03.102 | FDE-Julho/21 | Co-36 Corrimão Duplo Intermediário Aço Galvanizado Com Pintura Esmalte | m | 1.8 |  | 0 | #DIV/0! | #REF!
04.14.15 | 13.02.058 | FDE-Julho/21 | Sinalização Visual De Degraus-Pintura Esmalte Epoxi | cj | 19 |  | 0 | #DIV/0! | #REF!
04.14.16 | 13.02.055 | FDE-Julho/21 | Borracha Assentada C/ Argamassa - Piso Tatil De Alerta | m2 | 14.4 |  | 0 | #DIV/0! | #REF!
04.14.17 | 13.02.024 | FDE-Julho/21 | Borracha Assentada C/ Argamassa - Piso Tatil Direcional | m2 | 35.62 |  | 0 | #DIV/0! | #REF!
04.14.18 | COTAÇÃO |  | Trocador articulado com dimensão de 180cmX45cm instalado na parede na altura entre 0,75cm e 0,85cm do piso acabado | un | 1 |  | 0 | #DIV/0! | #REF!
04.14.19 | COTAÇÃO |  | Trocador articulado com dimensão de 90cmX55cm instalado na parede na altura entre 0,75cm e 0,85cm do piso acabado | un | 1 |  | 0 | #DIV/0! | #REF!
04.15 |  |  | SERVIÇOS COMPLEMENTARES (NBR 9050/2020) | 0 |  |  |  | #DIV/0! | #REF!
04.15.01 | 04.11.110 | CDHU-183 | Retirada De Purificador/Bebedouro | un | 1 |  | 0 | #DIV/0! | #REF!
04.15.02 | 04.11.120 | CDHU-183 | Retirada De Torneira Ou Chuveiro | un | 15 |  | 0 | #DIV/0! | #REF!
04.15.03 | 04.11.140 | CDHU-183 | Retirada De Sifão Ou Metais Sanitários Diversos | un | 10 |  | 0 | #DIV/0! | #REF!
04.15.04 | 08.70.007 | FDE-Julho/21 | Recolocação De Torneiras | un | 4 |  | 0 | #DIV/0! | #REF!
04.15.05 | 10-13-19. | Siurb (Edif)-Jan/21 | Hx.01 - Lavatório E Bebedouro De Chapa Aço Inox Chapa 18 - Exclusive Torneira | m | 9.15 |  | 0 | #DIV/0! | #REF!
04.15.06 | 08.15.017 | FDE-Julho/21 | Bb-02 Bebedouro Acessível Água Refrigerada Pressão Mínima 8Mca - Fornecido E Instalado - (Duas torneiras, para jato de copo e boca) - (Norma 9050/2020) | un | 2 |  | 0 | #DIV/0! | #REF!
04.15.07 | 46.01.040 | CDHU-183 | Tubo De Pvc Rígido Soldável Marrom, Dn= 40 Mm, (1 1/4´), Inclusive Conexões | m | 26 |  | 0 | #DIV/0! | #REF!
04.15.08 | 46.01.020 | CDHU-183 | Tubo De Pvc Rígido Soldável Marrom, Dn= 25 Mm, (3/4´), Inclusive Conexões | m | 35 |  | 0 | #DIV/0! | #REF!
04.15.09 | 62.20.330 | CDHU-183 | Coifa Em Aço Inoxidável Com Filtro E Exaustor Axial - Área Até 3,00 M² | m2 | 1.99 |  | 0 | #DIV/0! | #REF!
04.15.10 | 176050 | Siurb (Edif)-Jan/21 | Retirada De Brinquedos | un | 5 |  | 0 | #DIV/0! | #REF!
04.15.11 | 35.05.200 | CDHU-183 | Centro De Atividades Em Madeira Rústica | cj | 1 |  | 0 | #DIV/0! | #REF!
04.15.12 | 35.05.210 | CDHU-183 | Balanço Duplo Em Madeira Rústica | cj | 1 |  | 0 | #DIV/0! | #REF!
04.15.13 | 35.05.220 | CDHU-183 | Gangorra Dupla Em Madeira Rústica | cj | 1 |  | 0 | #DIV/0! | #REF!
04.15.14 | 35.05.240 | CDHU-183 | Gira-Gira Em Ferro Com Assento De Madeira (8 Lugares) | cj | 1 |  | 0 | #DIV/0! | #REF!
04.15.15 | 16.06.023 | FDE-Julho/21 | Al-01 Abrigo Para Lixo | un | 1 |  | 0 | #DIV/0! | #REF!
04.15.16 | 13.80.013 | FDE-Julho/21 | Isolamento Com Lona Preta | m2 | 600 |  | 0 | #DIV/0! | #REF!
04.15.17 | 16.11.005 | FDE-Julho/21 | Limpeza Da Obra | m2 | 1734.94 |  | 0 | #DIV/0! | #REF!
5 |  |  | CEMEB BEM VINDO MOREIRA NERY | 0 |  |  |  | #DIV/0! | #REF!
05.01 |  |  | SERVIÇOS TÉCNICOS | 0 |  |  |  | #DIV/0! | #REF!
05.01.01 | 01.17.051 | CDHU-183 | Projeto Executivo De Estrutura Em Formato A1 | un | 4 |  | 0 | #DIV/0! | #REF!
05.01.02 | 01.17.071 | CDHU-183 | Projeto Executivo De Instalações Hidráulicas Em Formato A1 | un | 4 |  | 0 | #DIV/0! | #REF!
05.01.03 | 01.17.111 | CDHU-183 | Projeto Executivo De Instalações Elétricas Em Formato A1 | un | 4 |  | 0 | #DIV/0! | #REF!
05.01.04 | 01.02.081 | CDHU-183 | Parecer Técnico De Fundações, Contenções E Recomendações Gerais, Para Empreendimentos Com Área Construída De 1.001 A 2.000 M² (ESTRUTURA). | un | 1 |  | 0 | #DIV/0! | #REF!
05.01.05 | 200534 | Siurb (Edif)-Jan/21 | Desenvolvimento De Projeto Técnico De Prevenção E Combate A Incêndio E Aprovação Junto Ao Corpo De Bombeiros Para Edificações De 2001 M2 À 5000 M2 | gl | 1 |  | 0 | #DIV/0! | #REF!
05.02 |  |  | CANTEIRO | 0 |  |  |  | #DIV/0! | #REF!
05.02.01 | 02.08.020 | CDHU-183 | Placa De Identificação Para Obra | m2 | 6 |  | 0 | #DIV/0! | #REF!
05.02.02 | 16.80.097 | FDE-Julho/21 | Caçamba De 4M3 Para Retirada De Entulho | un | 55 |  | 0 | #DIV/0! | #REF!
05.02.03 | 16.06.058 | FDE-Julho/21 | Tapume H=225Cm Apoiado No Terreno E Pintura Latex Face Externa Com Logotipo | m | 30 |  | 0 | #DIV/0! | #REF!
05.02.04 | 16.06.045 | FDE-Julho/21 | Locação Mensal Container De 6M C/1 V.Sanit. 1 Lavabo E 1 Ponto P/Chuveiro,Inclusive Suporte Ar Cond. | m2 | 30 |  | 0 | #DIV/0! | #REF!
05.02.05 | 16.06.046 | FDE-Julho/21 | Locação Mensal De Container 6,00M Com Janelas De Ventilação. | m2 | 30 |  | 0 | #DIV/0! | #REF!
05.03 |  |  | MOVIMENTAÇÃO DE TERRA | 0 |  |  |  | #DIV/0! | #REF!
05.03.01 | 01.03.001 | FDE-Julho/21 | Corte E Aterro Dentro Da Obra Com Transporte Interno | m3 | 50 |  | 0 | #DIV/0! | #REF!
05.03.02 | 01.03.002 | FDE-Julho/21 | Corte Com Retirada Por Caminhao Nos Primeiros 100 M | m3 | 50 |  | 0 | #DIV/0! | #REF!
05.03.03 | 01.03.004 | FDE-Julho/21 | Aterro Com Transporte Por Caminhao Nos Primeiros 100 M | m3 | 50 |  | 0 | #DIV/0! | #REF!
05.03.04 | 01.03.005 | FDE-Julho/21 | Transporte Por Caminhao M3X | km | 3000 |  | 0 | #DIV/0! | #REF!
05.03.05 | 05.09.007 | CDHU-183 | Taxa De Destinação De Resíduo Sólido Em Aterro, Tipo Solo/Terra | m3 | 50 |  | 0 | #DIV/0! | #REF!
05.04 |  |  | DEMOLIÇÃO E RETIRADA | 0 |  |  |  | #DIV/0! | #REF!
05.04.01 | 03.03.020 | CDHU-183 | Apicoamento Manual De Piso, Parede Ou Teto | m2 | 1737.13 |  | 0 | #DIV/0! | #REF!
05.04.02 | 02.50.001 | FDE-Julho/21 | Demolição De Concreto Simples (Manual) | m3 | 112.39 |  | 0 | #DIV/0! | #REF!
05.04.03 | 03.01.040 | CDHU-183 | Demolição Manual De Concreto Armado | m3 | 16.39 |  | 0 | #DIV/0! | #REF!
05.04.04 | 04.50.001 | FDE-Julho/21 | Demolição De Alvenarias Em Geral E Elementos Vazados,Incl Revestimentos | m3 | 10.43 |  | 0 | #DIV/0! | #REF!
05.04.05 | 17.01.020 | CDHU-183 | Argamassa De Regularização E/Ou Proteção | m3 | 0.4 |  | 0 | #DIV/0! | #REF!
05.04.06 | 03.08.200 | CDHU-183 | Demolição Manual De Painéis Divisórias, Inclusive Montantes Metálicos | m2 | 30.64 |  | 0 | #DIV/0! | #REF!
05.04.07 | 13.60.003 | FDE-Julho/21 | Retirada De Piso De Cerâmica Ou Ladrilhos Hidráulicos (Piso tatil) | m2 | 22.68 |  | 0 | #DIV/0! | #REF!
05.04.08 | 13.60.003 | FDE-Julho/21 | Retirada De Piso De Cerâmica Ou Ladrilhos Hidráulicos | m2 | 96.13 |  | 0 | #DIV/0! | #REF!
05.04.09 | 03.04.020 | CDHU-183 | Demolição Manual De Revestimento Cerâmico, Incluindo A Base | m2 | 401.4 |  | 0 | #DIV/0! | #REF!
05.04.10 | 12.60.001 | FDE-Julho/21 | Retirada De Mármore Pedras Ou Granitos Incl Demolicão Argamassa Assentamento | m2 | 23.99 |  | 0 | #DIV/0! | #REF!
05.05 |  |  | PISO EXTERNO (NBR 9050/2020) | 0 |  |  |  | #DIV/0! | #REF!
05.05.01 | 16.13.010 | FDE-Julho/21 | Apiloamento Para Simples Regularizacao | m2 | 118.73 |  | 0 | #DIV/0! | #REF!
05.05.02 | 13.80.003 | FDE-Julho/21 | Lastro De Brita Graduada Compactação Mecânica E=8Cm | m2 | 118.73 |  | 0 | #DIV/0! | #REF!
05.05.03 | 02.03.001 | FDE-Julho/21 | Forma De Madeira Macica | m2 | 154.35 |  | 0 | #DIV/0! | #REF!
05.05.04 | 02.05.029 | FDE-Julho/21 | Concreto Dosado, Bombeado E Lancado Fck=30Mpa | m3 | 41.62 |  | 0 | #DIV/0! | #REF!
05.05.05 | 16.80.017 | FDE-Julho/21 | Tela Q-138 E Espaçador Treliçado P/Piso De Concreto | m2 | 87.09 |  | 0 | #DIV/0! | #REF!
05.05.06 | 03.02.002 | FDE-Julho/21 | Aco Ca 50 (A Ou B) Fyk= 500 M Pa | kg | 1837.2 |  | 0 | #DIV/0! | #REF!
05.05.07 | 02.07.001 | FDE-Julho/21 | Imperm Resp Alv Embas Com Argam Cim-Areia 1:3 Contendo Hidrofugo | m2 | 148.42 |  | 0 | #DIV/0! | #REF!
05.05.08 | 13.80.007 | FDE-Julho/21 | Piso De Concreto Fck=25Mpa E=5Cm | m2 | 34.65 |  | 0 | #DIV/0! | #REF!
05.05.09 | 03.03.020 | CDHU-183 | Apicoamento Manual De Piso, Parede Ou Teto | m2 | 141.15 |  | 0 | #DIV/0! | #REF!
05.05.10 | 13.01.018 | FDE-Julho/21 | Argamassa De Regularizacao Cim/Areia 1:3 C/ Imperm. Esp=2,50Cm | m2 | 246.24 |  | 0 | #DIV/0! | #REF!
05.05.11 | 13.80.002 | FDE-Julho/21 | Lastro De Concreto | m3 | 7.06 |  | 0 | #DIV/0! | #REF!
05.05.12 | 70.01.001 | CDHU-183 | Faixa Elevada Para Travessia De Pedestres | m2 | 42 |  | 0 | #DIV/0! | #REF!
05.05.13 | 46.21.056 | CDHU-183 | Tubo De Aço Carbono Preto Sem Costura Schedule 40, Dn= 2 1/2´ - Inclusive Conexões | m | 24 |  | 0 | #DIV/0! | #REF!
05.05.14 | 70.02.017 | CDHU-183 | Sinalização Horizontal Em Massa Termoplástica À Quente Por Extrusão, Espessura De 3,0 Mm, Para Legendas - (Faixa elevada e estacionamento) | m2 | 25.36 |  | 0 | #DIV/0! | #REF!
05.05.15 | 16.05.032 | FDE-Julho/21 | Ca-22 Canaleta De Aguas Pluviais Em Concreto (30Cm) | m | 5.3 |  | 0 | #DIV/0! | #REF!
05.05.16 | 16.05.042 | FDE-Julho/21 | Tc-05 Tampa De Concreto P/ Canaleta Ap (35Cm) | m | 159.74 |  | 0 | #DIV/0! | #REF!
05.06 |  |  | PISO INTERNO (NBR 9050/2020) | 0 |  |  |  | #DIV/0! | #REF!
05.06.01 | 13.80.007 | FDE-Julho/21 | Piso De Concreto Fck=25Mpa E=5Cm | m2 | 1026.82 |  | 0 | #DIV/0! | #REF!
05.06.02 | 16.13.026 | FDE-Julho/21 | Lastro De Pedra Britada - 5Cm | m2 | 1026.82 |  | 0 | #DIV/0! | #REF!
05.06.03 | 16.80.017 | FDE-Julho/21 | Tela Q-138 E Espaçador Treliçado P/Piso De Concreto | m2 | 1190.2 |  | 0 | #DIV/0! | #REF!
05.06.04 | 03.02.002 | FDE-Julho/21 | Aco Ca 50 (A Ou B) Fyk= 500 M Pa | kg | 400 |  | 0 | #DIV/0! | #REF!
05.06.05 | 13.01.018 | FDE-Julho/21 | Argamassa De Regularizacao Cim/Areia 1:3 C/ Imperm. Esp=2,50Cm | m2 | 1361.6 |  | 0 | #DIV/0! | #REF!
05.06.06 | 13.02.100 | FDE-Julho/21 | Ceramica Esmalt.Antider. Absorção De Agua 3% A 8% Pei 4/5 Coef.Atrito Minimo 0,4 Uso Exclusivo Padrao Creche | m2 | 2509.62 |  | 0 | #DIV/0! | #REF!
05.06.07 | 13.05.100 | FDE-Julho/21 | Rodape Ceramica Antiderrapante Altura 7Cm (Monoqueima) Uso Exclusivo Padrao Creche | m | 1417.72 |  | 0 | #DIV/0! | #REF!
05.06.08 | 11.04.010 | FDE-Julho/21 | Mangueira Plastica Flexivel Para Junta De Dilatacao | m | 15.5 |  | 0 | #DIV/0! | #REF!
05.06.09 | 11.04.041 | FDE-Julho/21 | Selante De Poliuretano P/Juntas Movimentacao/Dessolidarizacao Quadro | m | 15.5 |  | 0 | #DIV/0! | #REF!
05.06.10 | 13.06.074 | FDE-Julho/21 | So-14 Soleira Rampada Desnivel Ate 2Cm (Cimentado / Alvenaria 15,5Cm) | m | 19.45 |  | 0 | #DIV/0! | #REF!
05.06.11 | 13.06.082 | FDE-Julho/21 | So-22 Soleira De Granito Em Nivel 1 Peça (L= 14 A 17Cm) | m | 9.95 |  | 0 | #DIV/0! | #REF!
05.07 |  |  | PAREDE E PAINEIS (NBR 9050/2020) | 0 |  |  |  | #DIV/0! | #REF!
05.07.01 | 16.15.005 | FDE-Julho/21 | Alvenaria Auto Portante Bloco De Concreto Estrutural De 14X19X39 Cm Classe A | m2 | 235.21 |  | 0 | #DIV/0! | #REF!
05.07.02 | 16.15.003 | FDE-Julho/21 | Verga / Cinta Em Bloco De Concreto Canaleta 14X19X39 Cm | m | 107.8 |  | 0 | #DIV/0! | #REF!
05.07.03 | 93201 | Sinapi-Agos/21 | Fixação (Encunhamento) De Alvenaria De Vedação Com Argamassa Aplicada Com Colher. Af_03/2016 | m | 66.9 |  | 0 | #DIV/0! | #REF!
05.07.04 | 02.03.001 | FDE-Julho/21 | Forma De Madeira Macica | m2 | 69.35 |  | 0 | #DIV/0! | #REF!
05.07.05 | 03.02.002 | FDE-Julho/21 | Aco Ca 50 (A Ou B) Fyk= 500 M Pa | kg | 460 |  | 0 | #DIV/0! | #REF!
05.07.06 | 03.03.016 | FDE-Julho/21 | Concreto Dosado E Lancado Fck=25 Mpa | m3 | 9.65 |  | 0 | #DIV/0! | #REF!
05.07.07 | 170170 | Siurb (Edif)-Jan/21 | Muro De Arrimo H=1,40M, Com Drenagem | m | 10.2 |  | 0 | #DIV/0! | #REF!
05.07.08 | 04.03.028 | FDE-Julho/21 | Divisoria De Placa De Gesso Acartonado Standard 15Mm Espessura 100/70 Com Lã Mineral. Fornecida E Instalada | m2 | 26.57 |  | 0 | #DIV/0! | #REF!
05.07.09 | 04.03.005 | FDE-Julho/21 | Dv-06 Divisoria De Granilite Sanitario Infantil H=1,20M | m | 18.56 |  | 0 | #DIV/0! | #REF!
05.08 |  |  | REVESTIMENTO DE PAREDE (NBR 9050/2020) | 0 |  |  |  | #DIV/0! | #REF!
05.08.01 | 12.02.002 | FDE-Julho/21 | Chapisco | m2 | 437.59 |  | 0 | #DIV/0! | #REF!
05.08.02 | 12.02.005 | FDE-Julho/21 | Emboco | m2 | 437.59 |  | 0 | #DIV/0! | #REF!
05.08.03 | 12.02.007 | FDE-Julho/21 | Reboco | m2 | 437.59 |  | 0 | #DIV/0! | #REF!
05.08.04 | 17.01.020 | CDHU-183 | Argamassa De Regularização E/Ou Proteção | m3 | 0.61 |  | 0 | #DIV/0! | #REF!
05.08.05 | 33.10.050 | CDHU-183 | Tinta Acrílica Em Massa, Inclusive Preparo | m2 | 377.88 |  | 0 | #DIV/0! | #REF!
05.08.06 | 15.02.019 | FDE-Julho/21 | Esmalte - (incluso selador) | m2 | 157.94 |  | 0 | #DIV/0! | #REF!
05.08.07 | 12.02.036 | FDE-Julho/21 | Revestimento Com Azulejos Retificados Lisos Branco Brilhante | m2 | 443.4 |  | 0 | #DIV/0! | #REF!
05.08.08 | 16.48.013 | FDE-Julho/21 | Aplicacao Pintura Imperm Primer Duas Demaos Verniz Acrilico Base Agua | m2 | 60.4 |  | 0 | #DIV/0! | #REF!
05.08.09 | 12.02.043 | FDE-Julho/21 | Perfil Sextavado Em Aluminio Para Azulejo | m | 59.7 |  | 0 | #DIV/0! | #REF!
05.09 |  |  | COMUNICAÇÃO E SINALIZAÇÃO (NBR 9050/2020) | 0 |  |  |  | #DIV/0! | #REF!
05.09.01 | 30.06.090 | CDHU-183 | Placa De Identificação Para Estacionamento, Com Desenho Universal De Acessibilidade, Tipo Pedestal | un | 4 |  | 0 | #DIV/0! | #REF!
05.09.02 | 30.06.110 | CDHU-183 | Sinalização Com Pictograma Para Vaga De Estacionamento, Com Faixas Demarcatórias | un | 4 |  | 0 | #DIV/0! | #REF!
05.09.03 | 50.05.492 | CDHU-183 | Sinalizador Audiovisual De Advertência | un | 1 |  | 0 | #DIV/0! | #REF!
05.09.04 | 30.06.080 | CDHU-183 | Placa De Identificação Em Alumínio Para Wc, Com Desenho Universal De Acessibilidade (SI-01) - (Norma 9050/2020) | un | 17 |  | 0 | #DIV/0! | #REF!
05.09.05 | 16.18.073 | FDE-Julho/21 | Si-04 Placa De Sinalização De Ambiente 700X200Mm (Porta) | un | 50 |  | 0 | #DIV/0! | #REF!
05.09.06 | 16.18.076 | FDE-Julho/21 | Si-07 Placa De Sinalização De Ambiente 500X60Mm (Parede Interna) / Braille | un | 67 |  | 0 | #DIV/0! | #REF!
05.09.07 | 16.18.077 | FDE-Julho/21 | Si-08 Placa De Sinalização De Corrimão 30X30Mm (Metálica/Braille) | un | 55 |  | 0 | #DIV/0! | #REF!
05.09.08 | 30.06.132 | CDHU-183 | Placa De Sinalização Tátil Em Poliestireno Com Alto Relevo Em Braile, Para Identificação De Pavimentos | un | 4 |  | 0 | #DIV/0! | #REF!
05.09.09 | 97.02.195 | CDHU-183 | Placa De Sinalização Em Pvc Fotoluminescente (240X120Mm), Com Indicação De Rota De Evacuação E Saída De Emergência | un | 40 |  | 0 | #DIV/0! | #REF!
05.09.10 | 30.06.124 | CDHU-183 | Sinalização Com Pictograma Autoadesivo Em Policarbonato Para Piso 80 Cm X 120 Cm - Área De Resgate | un | 22 |  | 0 | #DIV/0! | #REF!
05.09.11 | COTAÇÃO |  | Mapa tátil braille/relevo acrílico 40x80cm - sinalização de ambientes | pç | 3 |  | 0 | #DIV/0! | #REF!
05.09.12 | COTAÇÃO |  | Pedestal em aço com pintura eletrostática para mapa tátil 40x80CM / 44X100CM. | pç | 3 |  | 0 | #DIV/0! | #REF!
05.10 |  |  | ESQUADRIAS (NBR 9050/2020) | 0 |  |  |  | #DIV/0! | #REF!
05.10.01 | 06.60.001 | FDE-Julho/21 | Retirada De Esquadrias Metálicas | m2 | 26.53 |  | 0 | #DIV/0! | #REF!
05.10.02 | 06.70.001 | FDE-Julho/21 | Recolocação De Esquadrias Metálicas | m2 | 26.53 |  | 0 | #DIV/0! | #REF!
05.10.03 | 05.60.001 | FDE-Julho/21 | Retirada De Folhas De Portas Ou Janelas | un | 71 |  | 0 | #DIV/0! | #REF!
05.10.04 | 05.60.005 | FDE-Julho/21 | Retirada De Batentes De Esquadrias De Madeira | un | 15 |  | 0 | #DIV/0! | #REF!
05.10.05 | 05.70.001 | FDE-Julho/21 | Recolocação De Folhas De Porta Ou Janela | un | 78 |  | 0 | #DIV/0! | #REF!
05.10.06 | 05.70.017 | FDE-Julho/21 | Recolocação De Dobradicas | un | 114 |  | 0 | #DIV/0! | #REF!
05.10.07 | 05.01.005 | FDE-Julho/21 | Pm-05 Porta De Madeira Sarrafeada P/ Pint. Bat. Madeira L=92Cm | un | 38 |  | 0 | #DIV/0! | #REF!
05.10.08 | 05.01.029 | FDE-Julho/21 | Pm-74 Porta Sarrafeado Maciço P/Boxes L=62Cm-Completa | un | 33 |  | 0 | #DIV/0! | #REF!
05.10.09 | 05.01.108 | FDE-Julho/21 | Pm-76 Porta Sarrafeada Macica Sanit. Acessivel Bat. Mad. | un | 7 |  | 0 | #DIV/0! | #REF!
05.10.10 | 15.03.011 | FDE-Julho/21 | Esmalte Com Massa Niveladora Em Esquadrias De Madeira | m2 | 285.86 |  | 0 | #DIV/0! | #REF!
05.10.11 | 06.01.005 | FDE-Julho/21 | Ef-05 Esquadria De Ferro 180X120Cm | un | 4 |  | 0 | #DIV/0! | #REF!
05.10.12 | 06.01.040 | CDHU-183 | Escavação Manual Em Solo Brejoso Em Campo Aberto | m3 | 2 |  | 0 | #DIV/0! | #REF!
05.10.13 | 16.01.046 | FDE-Julho/21 | Portão Em Chapa De Aço | m2 | 8.6 |  | 0 | #DIV/0! | #REF!
05.10.14 | 14.01.035 | FDE-Julho/21 | Vidro Impresso Incolor (E=4Mm) | m2 | 8.64 |  | 0 | #DIV/0! | #REF!
05.10.15 | 06.03.018 | FDE-Julho/21 | Tp-03 Tela De Proteção Arame Galvanizado Ondulado - Requadro De Ferro | m2 | 8.64 |  | 0 | #DIV/0! | #REF!
05.10.16 | 06.03.024 | FDE-Julho/21 | Tp-12 Tela De Protecao Removivel | m2 | 10.2 |  | 0 | #DIV/0! | #REF!
05.10.17 | 06.03.040 | FDE-Julho/21 | Tela Arame Galvanizado Mosquiteira Contra Insetos | m2 | 20 |  | 0 | #DIV/0! | #REF!
05.10.18 | 33.11.050 | CDHU-183 | Esmalte À Base Água Em Superfície Metálica, Inclusive Preparo | m2 | 17.24 |  | 0 | #DIV/0! | #REF!
05.11 |  |  | ELÉTRICA (NBR 9050/2020) | 0 |  |  |  | #DIV/0! | #REF!
05.11.01 | 50.05.492 | CDHU-183 | Sinalizador Audiovisual De Advertência | un | 1 |  | 0 | #DIV/0! | #REF!
05.11.02 | 30.06.064 | CDHU-183 | Sistema De Alarme Pne Com Indicador Audiovisual, Sistema Sem Fio (Wireless), Para Pessoas Com Mobilidade Reduzida Ou Cadeirante | cj | 5 |  | 0 | #DIV/0! | #REF!
05.11.03 | 09.08.058 | FDE-Julho/21 | Interruptor De 1 Tecla Simples Caixa 4"X2"-Eletr Pvc Rígido | un | 30 |  | 0 | #DIV/0! | #REF!
05.11.04 | 09.08.016 | FDE-Julho/21 | Tomada 2P+T Padrao Nbr 14136, Corrente 20A-250V-Eletr.Aço Galv.A Quente | un | 30 |  | 0 | #DIV/0! | #REF!
05.11.05 | 91928 | Sinapi-Agos/21 | Cabo De Cobre Flexível Isolado, 4 Mm², Anti-Chama 450/750 V, Para Circuitos Terminais - Fornecimento E Instalação. Af_12/2015 | m | 1000 |  | 0 | #DIV/0! | #REF!
05.11.06 | 98307 | Sinapi-Agos/21 | Tomada De Rede Rj45 - Fornecimento E Instalação. Af_11/2019 | un | 35 |  | 0 | #DIV/0! | #REF!
05.11.07 | 39.18.120 | CDHU-183 | Cabo Para Rede U/Utp 23 Awg Com 4 Pares - Categoria 6A | m | 400 |  | 0 | #DIV/0! | #REF!
05.11.08 | 98308 | Sinapi-Agos/21 | Tomada Para Telefone Rj11 - Fornecimento E Instalação. Af_11/2019 | un | 30 |  | 0 | #DIV/0! | #REF!
05.11.09 | 39.11.110 | CDHU-183 | Fio Telefônico Externo Tipo Fe-160 | m | 500 |  | 0 | #DIV/0! | #REF!
05.11.10 | 41.13.102 | CDHU-183 | Luminária Blindada Tipo Arandela De 45º E 90º, Para Lâmpada Led | un | 68 |  | 0 | #DIV/0! | #REF!
05.11.11 | 41.07.420 | CDHU-183 | Lâmpada Fluorescente Compacta Eletrônica "3U", Base E27 De 15 W - 110 Ou 220 V - AMARELA | un | 31 |  | 0 | #DIV/0! | #REF!
05.11.12 | 41.07.420 | CDHU-183 | Lâmpada Fluorescente Compacta Eletrônica "3U", Base E27 De 15 W - 110 Ou 220 V - VERMELHA | un | 37 |  | 0 | #DIV/0! | #REF!
05.11.13 | 09.05.002 | FDE-Julho/21 | Eletrod Aco Galv Quente (Nbr 5624) 20 Mm (3/4") - Incl Conexoes | m | 450 |  | 0 | #DIV/0! | #REF!
05.11.14 | 09.02.052 | FDE-Julho/21 | Ae-24 Abrigo E Entrada De Energia (Caixa M, T E E) Com Leitura Voltada Para Calçada Aes Eletropaulo | un | 2 |  | 0 | #DIV/0! | #REF!
05.11.15 | 91930 | Sinapi-Agos/21 | Cabo De Cobre Flexível Isolado, 6 Mm², Anti-Chama 450/750 V, Para Circuitos Terminais - Fornecimento E Instalação. Af_12/2015 | m | 150 |  | 0 | #DIV/0! | #REF!
05.11.16 | 91932 | Sinapi-Agos/21 | Cabo De Cobre Flexível Isolado, 10 Mm², Anti-Chama 450/750 V, Para Circuitos Terminais - Fornecimento E Instalação. Af_12/2015 | m | 60 |  | 0 | #DIV/0! | #REF!
05.11.17 | 91934 | Sinapi-Agos/21 | Cabo De Cobre Flexível Isolado, 16 Mm², Anti-Chama 450/750 V, Para Circuitos Terminais - Fornecimento E Instalação. Af_12/2015 | m | 20 |  | 0 | #DIV/0! | #REF!
05.12 |  |  | HIDRÁULICA (NBR 9050/2020) | 0 |  |  |  | #DIV/0! | #REF!
05.12.01 | 08.60.011 | FDE-Julho/21 | Retirada De Aparelhos Sanitários Incluindo Acessórios | un | 6 |  | 0 | #DIV/0! | #REF!
05.12.02 | 04.11.140 | CDHU-183 | Retirada De Sifão Ou Metais Sanitários Diversos | un | 7 |  | 0 | #DIV/0! | #REF!
05.12.03 | 08.60.005 | FDE-Julho/21 | Retirada De Registros E Válvulas De Descarga | un | 11 |  | 0 | #DIV/0! | #REF!
05.12.04 | 08.16.046 | FDE-Julho/21 | Tanque De Louca Branca,Grande C/Coluna | un | 4 |  | 0 | #DIV/0! | #REF!
05.12.05 | 08.16.010 | FDE-Julho/21 | Lavatorio De Louca Branca Sem Coluna C/ Torneira De Fecham Automatico | un | 5 |  | 0 | #DIV/0! | #REF!
05.12.06 | 44.03.300 | CDHU-183 | Torneira Volante Tipo Alavanca | un | 11 |  | 0 | #DIV/0! | #REF!
05.12.07 | 08.16.091 | FDE-Julho/21 | Br-03 Conjunto Lavatorio E Bacia Acessiveis | cj | 1 |  | 0 | #DIV/0! | #REF!
05.12.08 | 08.16.089 | FDE-Julho/21 | Br-01 Bacia P/ Sanitario Acessivel | cj | 1 |  | 0 | #DIV/0! | #REF!
05.12.09 | 08.16.001 | FDE-Julho/21 | Bacia Sifonada De Louca Branca (Vdr 6L) C/ Assento | un | 5 |  | 0 | #DIV/0! | #REF!
05.12.10 | 08.16.003 | FDE-Julho/21 | Bacia Sanitária Infantil / baixa estatura - (Norma 9050/2020) | un | 3 |  | 0 | #DIV/0! | #REF!
05.12.11 | 08.04.044 | FDE-Julho/21 | Valvula De Descarga C/ Reg Incorp Dn=40Mm(1 1/2) Acab Antivandalismo | un | 9 |  | 0 | #DIV/0! | #REF!
05.12.12 | 08.16.025 | FDE-Julho/21 | Mictorio De Louca Sifonado/Auto Aspirante Branco | un | 2 |  | 0 | #DIV/0! | #REF!
05.12.13 | 08.04.048 | FDE-Julho/21 | Valvula De Descarga De Fechamento Automatico Para Mictorio | un | 2 |  | 0 | #DIV/0! | #REF!
05.12.14 | 08.10.006 | FDE-Julho/21 | Caixa Sifonada De Pvc Dn 150X150X50Mm C/Grelha Metalica | un | 3 |  | 0 | #DIV/0! | #REF!
05.12.15 | 08.10.050 | FDE-Julho/21 | Ralo Seco De F.Fundido Dn 100 Mm C/Grelha Pvc Cromado | un | 18 |  | 0 | #DIV/0! | #REF!
05.12.16 | 46.01.090 | CDHU-183 | Tubo De Pvc Rígido Soldável Marrom, Dn= 110 Mm, (4´), Inclusive Conexões | m | 30 |  | 0 | #DIV/0! | #REF!
05.12.17 | 46.01.060 | CDHU-183 | Tubo De Pvc Rígido Soldável Marrom, Dn= 60 Mm, (2´), Inclusive Conexões | m | 45 |  | 0 | #DIV/0! | #REF!
05.12.18 | 46.01.040 | CDHU-183 | Tubo De Pvc Rígido Soldável Marrom, Dn= 40 Mm, (1 1/4´), Inclusive Conexões | m | 60 |  | 0 | #DIV/0! | #REF!
05.12.19 | 46.01.020 | CDHU-183 | Tubo De Pvc Rígido Soldável Marrom, Dn= 25 Mm, (3/4´), Inclusive Conexões | m | 75 |  | 0 | #DIV/0! | #REF!
05.13 |  |  | SISTEMA DE GÁS | 0 |  |  |  | #DIV/0! | #REF!
05.13.01 | 08.80.040 | FDE-Julho/21 | Laudo Com Teste De Estanqueidade Em Instal.De Redes De Distrib.De Gás Combust.Nbr 15526/07 | un | 1 |  | 0 | #DIV/0! | #REF!
05.13.02 | 08.02.060 | CDHU-183 | Montagem E Desmontagem De Cimbramento Tubular Metálico | m3 | 69.98 |  | 0 | #DIV/0! | #REF!
05.13.03 | 08.02.016 | FDE-Julho/21 | Protecao Anticorrosiva Para Ramais Sob A Terra | m | 69.98 |  | 0 | #DIV/0! | #REF!
05.13.04 | 08.02.021 | FDE-Julho/21 | Vg-01 Valvula E Regulador De Pressao De Gas | un | 4 |  | 0 | #DIV/0! | #REF!
05.14 |  |  | TAMPOS E BANCADAS (NBR 9050/2020) | 0 |  |  |  | #DIV/0! | #REF!
05.14.01 | 05.05.101 | FDE-Julho/21 | Cc-01 Cuba Inox (60X50X30Cm) Inclusive Válvula Americana-Granito | un | 1 |  | 0 | #DIV/0! | #REF!
05.14.02 | 05.05.104 | FDE-Julho/21 | Cc-04 Cuba Dupla Inox (102X40X25Cm) Inclusive Válvula Americana-Granito | un | 1 |  | 0 | #DIV/0! | #REF!
05.14.03 | 05.05.096 | FDE-Julho/21 | Cc-06 Cuba Inox 460X300X170Mm - Misturador De Parede | un | 2 |  | 0 | #DIV/0! | #REF!
05.14.04 | 05.05.040 | FDE-Julho/21 | Bs-05 Bancada Para Cozinha - Granito Polido 20Mm | m | 6.74 |  | 0 | #DIV/0! | #REF!
05.14.05 | 44.02.100 | CDHU-183 | Tampo/Bancada Em Mármore Nacional Espessura De 3 Cm - (Cozinha, sala ETEC e secretaria) | m2 | 4.78 |  | 0 | #DIV/0! | #REF!
05.14.06 | 05.05.067 | FDE-Julho/21 | Pr-03 Prateleira De Granilite - L=30Cm | m | 9.05 |  | 0 | #DIV/0! | #REF!
05.14.07 | 05.05.075 | FDE-Julho/21 | Pr-09 Prateleira Em Granilite - L=55Cm | m | 14.05 |  | 0 | #DIV/0! | #REF!
05.15 |  |  | ACESSÍBILIDADE (NBR 9050/2020) | 0 |  |  |  | #DIV/0! | #REF!
05.15.01 | 44.03.130 | CDHU-183 | Saboneteira Tipo Dispenser, Para Refil De 800 Ml | un | 12 |  | 0 | #DIV/0! | #REF!
05.15.02 | 44.03.050 | CDHU-183 | Dispenser Papel Higiênico Em Abs Para Rolão 300 / 600 M, Com Visor | un | 5 |  | 0 | #DIV/0! | #REF!
05.15.03 | 44.03.180 | CDHU-183 | Dispenser Toalheiro Em Abs, Para Folhas | un | 11 |  | 0 | #DIV/0! | #REF!
05.15.04 | 14.02.001 | FDE-Julho/21 | Ep-01 Espelho | un | 13 |  | 0 | #DIV/0! | #REF!
05.15.05 | 26.04.030 | CDHU-183 | Espelho Comum De 3 Mm Com Moldura Em Alumínio | m2 | 3 |  | 0 | #DIV/0! | #REF!
05.15.06 | 26.04.030 | CDHU-183 | Espelho Comum De 3 Mm Com Moldura Em Alumínio | m2 | 2 |  | 0 | #DIV/0! | #REF!
05.15.07 | 26.04.030 | CDHU-183 | Espelho Comum De 3 Mm Com Moldura Em Alumínio | m2 | 1 |  | 0 | #DIV/0! | #REF!
05.15.08 | 44.04.030 | CDHU-183 | Prateleira Em Granito Com Espessura De 2 Cm | m2 | 1 |  | 0 | #DIV/0! | #REF!
05.15.09 | 44.03.090 | CDHU-183 | Cabide Cromado Para Banheiro | un | 5 |  | 0 | #DIV/0! | #REF!
05.15.10 | 30.01.061 | CDHU-183 | Barra De Apoio Lateral Para Lavatório, Para Pessoas Com Mobilidade Reduzida, Em Tubo De Aço Inoxidável De 1.1/4", Comprimento 25 A 30 Cm | un | 22 |  | 0 | #DIV/0! | #REF!
05.15.11 | 30.01.050 | CDHU-183 | Barra De Apoio Em Ângulo De 90°, Para Pessoas Com Mobilidade Reduzida, Em Tubo De Aço Inoxidável De 1 1/2´ X 800 X 800 Mm | un | 9 |  | 0 | #DIV/0! | #REF!
05.15.12 | 30.01.030 | CDHU-183 | Barra De Apoio Reta, Para Pessoas Com Mobilidade Reduzida, Em Tubo De Aço Inoxidável De 1 1/2´ X 800 Mm | un | 5 |  | 0 | #DIV/0! | #REF!
05.15.13 | 30.01.120 | CDHU-183 | Barra De Apoio Reta, Para Pessoas Com Mobilidade Reduzida, Em Tubo De Aço Inoxidável De 1 1/4´ X 400 Mm | un | 6 |  | 0 | #DIV/0! | #REF!
05.15.14 | 30.04.060 | CDHU-183 | Revestimento Em Chapa De Aço Inoxidável Para Proteção De Portas, Altura De 40 Cm | m | 10 |  | 0 | #DIV/0! | #REF!
05.15.15 | 04.09.060 | CDHU-183 | Retirada De Batente, Corrimão Ou Peças Lineares Metálicas, Chumbados | m | 210.85 |  | 0 | #DIV/0! | #REF!
05.15.16 | 06.03.103 | FDE-Julho/21 | Co-37 Corrimão Simples Aço Galvanizado Com Pintura Esmalte | m | 210.85 |  | 0 | #DIV/0! | #REF!
05.15.17 | 06.03.100 | FDE-Julho/21 | Co-34 Corrimão Duplo Aço Galvanizado Com Pintura Esmalte. | m | 45.8 |  | 0 | #DIV/0! | #REF!
05.15.18 | 06.03.101 | FDE-Julho/21 | Co-35 Corrimão Duplo Com Montante Vertical Aço Galvanizado Com Pintura Esmalte | m | 8.7 |  | 0 | #DIV/0! | #REF!
05.15.19 | 06.03.102 | FDE-Julho/21 | Co-36 Corrimão Duplo Intermediário Aço Galvanizado Com Pintura Esmalte | m | 10.2 |  | 0 | #DIV/0! | #REF!
05.15.20 | 06.03.107 | FDE-Julho/21 | Co-41 Guarda-Corpo Com Chapa Perfurada H=110Cm Aço Galvanizado Com Pintura Esmalte | m | 27.7 |  | 0 | #DIV/0! | #REF!
05.15.21 | 13.02.058 | FDE-Julho/21 | Sinalização Visual De Degraus-Pintura Esmalte Epoxi | cj | 146 |  | 0 | #DIV/0! | #REF!
05.15.22 | 13.02.055 | FDE-Julho/21 | Borracha Assentada C/ Argamassa - Piso Tatil De Alerta | m2 | 37.45 |  | 0 | #DIV/0! | #REF!
05.15.23 | 13.02.024 | FDE-Julho/21 | Borracha Assentada C/ Argamassa - Piso Tatil Direcional | m2 | 18.13 |  | 0 | #DIV/0! | #REF!
05.15.24 | COTAÇÃO |  | Trocador articulado com dimensão de 180cmX45cm instalado na parede na altura entre 0,75cm e 0,85cm do piso acabado | un | 1 |  | 0 | #DIV/0! | #REF!
05.15.25 | 16.32.120 | CDHU-183 | Cobertura Plana Em Chapa De Policarbonato Alveolar De 10 Mm | m2 | 4.48 |  | 0 | #DIV/0! | #REF!
05.15.26 | 07.02.016 | FDE-Julho/21 | Fornecimento E Montagem De Estrutura Metalica Com Aço Resistente A Corrosao (Astm A709/A588) | kg | 716.8 |  | 0 | #DIV/0! | #REF!
05.15.27 | 08.12.015 | FDE-Julho/21 | Calha Ou Agua Furtada Em Chapa Galv. N 24 - Corte 0,33M | m | 2.6 |  | 0 | #DIV/0! | #REF!
05.15.28 | 15.01.035 | FDE-Julho/21 | Fundo Anti-Oxidante Em Estruturas | m2 | 19.2 |  | 0 | #DIV/0! | #REF!
05.15.29 | 15.01.004 | FDE-Julho/21 | Esmalte Em Estrutura Metalica | m2 | 19.2 |  | 0 | #DIV/0! | #REF!
05.15.30 | COTAÇÃO |  | Plataforma inclinada - escada retilínea (14 degraus) | un | 1 |  | 0 | #DIV/0! | #REF!
05.16 |  |  | SERVIÇOS COMPLEMENTARES (NBR 9050/2020) | 0 |  |  |  | #DIV/0! | #REF!
05.16.01 | 07.60.061 | FDE-Julho/21 | Retirada De Telhas Ond De Fibro-Cim/Plast Ou Alum/Plana Pre Fab - S/Reaprov | m2 | 18.5 |  | 0 | #DIV/0! | #REF!
05.16.02 | 07.03.136 | FDE-Julho/21 | Telha Galvalume / Aco Galv Sanduiche E=50Mm (Pur) / (Pir) Trapez H=40Mm Nas Duas Faces E= 0,50Mm Com Pint Faces Aparentes. | m2 | 40.08 |  | 0 | #DIV/0! | #REF!
05.16.03 | 08.12.015 | FDE-Julho/21 | Calha Ou Agua Furtada Em Chapa Galv. N 24 - Corte 0,33M | m | 27.66 |  | 0 | #DIV/0! | #REF!
05.16.04 | 01.01.040 | FDE-Julho/21 | Remoçao De Raizes (Destoca) Remanescente De Tronco De Arvore 60Cm<Diam<100Cm. | un | 3 |  | 0 | #DIV/0! | #REF!
05.16.05 | 07.80.035 | FDE-Julho/21 | Limpeza De Telhado Inclusive Remoção Do Material Recolhido | m2 | 2500 |  | 0 | #DIV/0! | #REF!
05.16.06 | 02.05.060 | CDHU-183 | Montagem E Desmontagem De Andaime Torre Metálica Com Altura Até 10 M | m | 40 |  | 0 | #DIV/0! | #REF!
05.16.07 | 02.05.202 | CDHU-183 | Andaime Torre Metálico (1,5 X 1,5 M) Com Piso Metálico | mxmes | 20 |  | 0 | #DIV/0! | #REF!
05.16.08 | 05.50.015 | FDE-Julho/21 | Demolição De Quadro Negro Tipo Greemboard Incluindo Entarugamento | m2 | 23 |  | 0 | #DIV/0! | #REF!
05.16.09 | 05.80.042 | FDE-Julho/21 | Lousa Quadriculada L=4.61M Mod. Lg-01 | un | 23 |  | 0 | #DIV/0! | #REF!
05.16.10 | 08.15.017 | FDE-Julho/21 | Bb-02 Bebedouro Acessível Água Refrigerada Pressão Mínima 8Mca - Fornecido E Instalado - (Duas torneiras, para jato de copo e boca) - (Norma 9050/2020) | un | 3 |  | 0 | #DIV/0! | #REF!
05.16.11 | 46.01.040 | CDHU-183 | Tubo De Pvc Rígido Soldável Marrom, Dn= 40 Mm, (1 1/4´), Inclusive Conexões | m | 10 |  | 0 | #DIV/0! | #REF!
05.16.12 | 46.01.020 | CDHU-183 | Tubo De Pvc Rígido Soldável Marrom, Dn= 25 Mm, (3/4´), Inclusive Conexões | m | 10 |  | 0 | #DIV/0! | #REF!
05.16.13 | 62.20.330 | CDHU-183 | Coifa Em Aço Inoxidável Com Filtro E Exaustor Axial - Área Até 3,00 M² | m2 | 1.71 |  | 0 | #DIV/0! | #REF!
05.16.14 | 13.80.013 | FDE-Julho/21 | Isolamento Com Lona Preta | m2 | 1500 |  | 0 | #DIV/0! | #REF!
05.16.15 | 16.11.005 | FDE-Julho/21 | Limpeza Da Obra | m2 | 2412.55 |  | 0 | #DIV/0! | #REF!
6 |  |  | CEMEB JORNALISTA JOÃO VALÉRIO DE PAULA NETO | 0 |  |  |  | #DIV/0! | #REF!
06.01 |  |  | SERVIÇOS TÉCNICOS | 0 |  |  |  | #DIV/0! | #REF!
06.01.01 | 01.17.051 | CDHU-183 | Projeto Executivo De Estrutura Em Formato A1 | un | 5 |  | 0 | #DIV/0! | #REF!
06.01.02 | 01.17.071 | CDHU-183 | Projeto Executivo De Instalações Hidráulicas Em Formato A1 | un | 5 |  | 0 | #DIV/0! | #REF!
06.01.03 | 01.17.111 | CDHU-183 | Projeto Executivo De Instalações Elétricas Em Formato A1 | un | 5 |  | 0 | #DIV/0! | #REF!
06.02 |  |  | CANTEIRO | 0 |  |  |  | #DIV/0! | #REF!
06.02.01 | 02.08.020 | CDHU-183 | Placa De Identificação Para Obra | m2 | 6 |  | 0 | #DIV/0! | #REF!
06.02.02 | 16.80.097 | FDE-Julho/21 | Caçamba De 4M3 Para Retirada De Entulho | un | 40 |  | 0 | #DIV/0! | #REF!
06.02.03 | 16.06.058 | FDE-Julho/21 | Tapume H=225Cm Apoiado No Terreno E Pintura Latex Face Externa Com Logotipo | m | 30 |  | 0 | #DIV/0! | #REF!
06.02.04 | 16.06.045 | FDE-Julho/21 | Locação Mensal Container De 6M C/1 V.Sanit. 1 Lavabo E 1 Ponto P/Chuveiro,Inclusive Suporte Ar Cond. | m2 | 30 |  | 0 | #DIV/0! | #REF!
06.02.05 | 16.06.046 | FDE-Julho/21 | Locação Mensal De Container 6,00M Com Janelas De Ventilação. | m2 | 30 |  | 0 | #DIV/0! | #REF!
06.03 |  |  | DEMOLIÇÃO E RETIRADA | 0 |  |  |  | #DIV/0! | #REF!
06.03.01 | 02.50.001 | FDE-Julho/21 | Demolição De Concreto Simples (Manual) | m3 | 17.44 |  | 0 | #DIV/0! | #REF!
06.03.02 | 03.01.040 | CDHU-183 | Demolição Manual De Concreto Armado | m3 | 19.24 |  | 0 | #DIV/0! | #REF!
06.03.03 | 97629 | Sinapi-Agos/21 | Demolição De Lajes, De Forma Mecanizada Com Martelete, Sem Reaproveitamento. Af_12/2017 | m3 | 3.75 |  | 0 | #DIV/0! | #REF!
06.03.04 | 04.40.010 | CDHU-183 | Retirada Manual De Guia Pré-Moldada, Inclusive Limpeza, Carregamento, Transporte Até 1 Quilômetro E Descarregamento | m | 19.19 |  | 0 | #DIV/0! | #REF!
06.03.05 | 04.50.001 | FDE-Julho/21 | Demolição De Alvenarias Em Geral E Elementos Vazados,Incl Revestimentos | m3 | 26.67 |  | 0 | #DIV/0! | #REF!
06.03.06 | 17.01.020 | CDHU-183 | Argamassa De Regularização E/Ou Proteção | m3 | 1.03 |  | 0 | #DIV/0! | #REF!
06.03.07 | 03.08.200 | CDHU-183 | Demolição Manual De Painéis Divisórias, Inclusive Montantes Metálicos | m2 | 86.33 |  | 0 | #DIV/0! | #REF!
06.03.08 | 13.60.003 | FDE-Julho/21 | Retirada De Piso De Cerâmica Ou Ladrilhos Hidráulicos (Piso tatil) | m2 | 3.1 |  | 0 | #DIV/0! | #REF!
06.03.09 | 13.60.003 | FDE-Julho/21 | Retirada De Piso De Cerâmica Ou Ladrilhos Hidráulicos | m2 | 256.64 |  | 0 | #DIV/0! | #REF!
06.03.10 | 03.04.020 | CDHU-183 | Demolição Manual De Revestimento Cerâmico, Incluindo A Base | m2 | 332.43 |  | 0 | #DIV/0! | #REF!
06.03.11 | 12.60.001 | FDE-Julho/21 | Retirada De Mármore Pedras Ou Granitos Incl Demolicão Argamassa Assentamento | m2 | 4.43 |  | 0 | #DIV/0! | #REF!
06.04 |  |  | PISO EXTERNO (NBR 9050/2020) | 0 |  |  |  | #DIV/0! | #REF!
06.04.01 | 16.35.022 | FDE-Julho/21 | Preparacao Do Substrato Por Apicoamento Manual Da Superficie | m2 | 11.15 |  | 0 | #DIV/0! | #REF!
06.04.02 | 16.13.010 | FDE-Julho/21 | Apiloamento Para Simples Regularizacao | m2 | 178.17 |  | 0 | #DIV/0! | #REF!
06.04.03 | 16.13.026 | FDE-Julho/21 | Lastro De Pedra Britada - 5Cm | m2 | 178.17 |  | 0 | #DIV/0! | #REF!
06.04.04 | 02.03.001 | FDE-Julho/21 | Forma De Madeira Macica | m2 | 5.14 |  | 0 | #DIV/0! | #REF!
06.04.05 | 02.05.029 | FDE-Julho/21 | Concreto Dosado, Bombeado E Lancado Fck=30Mpa | m3 | 13.55 |  | 0 | #DIV/0! | #REF!
06.04.06 | 16.80.017 | FDE-Julho/21 | Tela Q-138 E Espaçador Treliçado P/Piso De Concreto | m2 | 31.15 |  | 0 | #DIV/0! | #REF!
06.04.07 | 03.02.002 | FDE-Julho/21 | Aco Ca 50 (A Ou B) Fyk= 500 M Pa | kg | 300 |  | 0 | #DIV/0! | #REF!
06.04.08 | 16.02.008 | FDE-Julho/21 | Piso De Concreto Liso-Fundacao Direta Fck-25 Mpa | m2 | 34.28 |  | 0 | #DIV/0! | #REF!
06.04.09 | 13.80.007 | FDE-Julho/21 | Piso De Concreto Fck=25Mpa E=5Cm | m2 | 166.97 |  | 0 | #DIV/0! | #REF!
06.04.10 | 16.02.029 | FDE-Julho/21 | Ga-03 Guia E Sarjeta Tipo Pmsp | m | 87.09 |  | 0 | #DIV/0! | #REF!
06.04.11 | 16.80.013 | FDE-Julho/21 | Piso De Concreto Desempenado C/ Requadro 1.80Cm E=6Cm | m2 | 11.2 |  | 0 | #DIV/0! | #REF!
06.04.12 | 13.01.018 | FDE-Julho/21 | Argamassa De Regularizacao Cim/Areia 1:3 C/ Imperm. Esp=2,50Cm | m2 | 13.05 |  | 0 | #DIV/0! | #REF!
06.04.13 | 70.02.017 | CDHU-183 | Sinalização Horizontal Em Massa Termoplástica À Quente Por Extrusão, Espessura De 3,0 Mm, Para Legendas - (Faixa elevada e estacionamento) | m2 | 49.87 |  | 0 | #DIV/0! | #REF!
06.04.14 | 16.05.042 | FDE-Julho/21 | Tc-05 Tampa De Concreto P/ Canaleta Ap (35Cm) | m | 93.74 |  | 0 | #DIV/0! | #REF!
06.05 |  |  | PISO INTERNO (NBR 9050/2020) | 0 |  |  |  | #DIV/0! | #REF!
06.05.01 | 16.13.010 | FDE-Julho/21 | Apiloamento Para Simples Regularizacao | m2 | 74.56 |  | 0 | #DIV/0! | #REF!
06.05.02 | 16.13.026 | FDE-Julho/21 | Lastro De Pedra Britada - 5Cm | m2 | 74.56 |  | 0 | #DIV/0! | #REF!
06.05.03 | 02.03.001 | FDE-Julho/21 | Forma De Madeira Macica | m2 | 28.46 |  | 0 | #DIV/0! | #REF!
06.05.04 | 02.05.029 | FDE-Julho/21 | Concreto Dosado, Bombeado E Lancado Fck=30Mpa | m3 | 10.42 |  | 0 | #DIV/0! | #REF!
06.05.05 | 16.80.017 | FDE-Julho/21 | Tela Q-138 E Espaçador Treliçado P/Piso De Concreto | m2 | 82.47 |  | 0 | #DIV/0! | #REF!
06.05.06 | 03.02.002 | FDE-Julho/21 | Aco Ca 50 (A Ou B) Fyk= 500 M Pa | kg | 450 |  | 0 | #DIV/0! | #REF!
06.05.07 | 13.01.018 | FDE-Julho/21 | Argamassa De Regularizacao Cim/Areia 1:3 C/ Imperm. Esp=2,50Cm | m2 | 282.31 |  | 0 | #DIV/0! | #REF!
06.05.08 | 13.02.100 | FDE-Julho/21 | Ceramica Esmalt.Antider. Absorção De Agua 3% A 8% Pei 4/5 Coef.Atrito Minimo 0,4 Uso Exclusivo Padrao Creche | m2 | 286.64 |  | 0 | #DIV/0! | #REF!
06.05.09 | 13.05.100 | FDE-Julho/21 | Rodape Ceramica Antiderrapante Altura 7Cm (Monoqueima) Uso Exclusivo Padrao Creche | m | 232.46 |  | 0 | #DIV/0! | #REF!
06.05.10 | 13.06.082 | FDE-Julho/21 | So-22 Soleira De Granito Em Nivel 1 Peça (L= 14 A 17Cm) | m | 3 |  | 0 | #DIV/0! | #REF!
06.05.11 | 13.06.083 | FDE-Julho/21 | So-23 Soleira De Granito Em Nivel 1 Peça (L=19 A 22Cm) | m | 7.01 |  | 0 | #DIV/0! | #REF!
06.05.12 | 13.06.085 | FDE-Julho/21 | So-25 Soleira De Granito Rampada Desnivel Ate 2Cm 2 Peças (L=19 A 22Cm) | m | 17.11 |  | 0 | #DIV/0! | #REF!
06.06 |  |  | PAREDE E PAINEIS (NBR 9050/2020) | 0 |  |  |  | #DIV/0! | #REF!
06.06.01 | 16.15.006 | FDE-Julho/21 | Alvenaria Auto Portante Bloco De Concreto Estrutural De 19X19X39 Cm Classe A | m2 | 225.85 |  | 0 | #DIV/0! | #REF!
06.06.02 | 16.15.004 | FDE-Julho/21 | Verga / Cinta Em Bloco De Concreto Canaleta 19X19X39 Cm | m | 113.9 |  | 0 | #DIV/0! | #REF!
06.06.03 | 93201 | Sinapi-Agos/21 | Fixação (Encunhamento) De Alvenaria De Vedação Com Argamassa Aplicada Com Colher. Af_03/2016 | m | 79.85 |  | 0 | #DIV/0! | #REF!
06.06.04 | 02.03.001 | FDE-Julho/21 | Forma De Madeira Macica | m2 | 8.38 |  | 0 | #DIV/0! | #REF!
06.06.05 | 03.02.002 | FDE-Julho/21 | Aco Ca 50 (A Ou B) Fyk= 500 M Pa | kg | 260 |  | 0 | #DIV/0! | #REF!
06.06.06 | 03.03.016 | FDE-Julho/21 | Concreto Dosado E Lancado Fck=25 Mpa | m3 | 2.26 |  | 0 | #DIV/0! | #REF!
06.06.07 | 04.03.001 | FDE-Julho/21 | Dv-01 Divisoria De Granilite - Lateral Aberta | m | 2.46 |  | 0 | #DIV/0! | #REF!
06.06.08 | 04.03.003 | FDE-Julho/21 | Dv-03 Divisoria De Granilite - Frontal | m | 0.97 |  | 0 | #DIV/0! | #REF!
06.07 |  |  | REVESTIMENTO DE PAREDE (NBR 9050/2020) | 0 |  |  |  | #DIV/0! | #REF!
06.07.01 | 12.02.002 | FDE-Julho/21 | Chapisco | m2 | 453.5 |  | 0 | #DIV/0! | #REF!
06.07.02 | 12.02.005 | FDE-Julho/21 | Emboco | m2 | 453.5 |  | 0 | #DIV/0! | #REF!
06.07.03 | 12.02.007 | FDE-Julho/21 | Reboco | m2 | 453.5 |  | 0 | #DIV/0! | #REF!
06.07.04 | 17.01.020 | CDHU-183 | Argamassa De Regularização E/Ou Proteção | m3 | 6.39 |  | 0 | #DIV/0! | #REF!
06.07.05 | 33.10.050 | CDHU-183 | Tinta Acrílica Em Massa, Inclusive Preparo | m2 | 348.32 |  | 0 | #DIV/0! | #REF!
06.07.06 | 15.02.019 | FDE-Julho/21 | Esmalte - (incluso selador) | m2 | 201.38 |  | 0 | #DIV/0! | #REF!
06.07.07 | 12.02.036 | FDE-Julho/21 | Revestimento Com Azulejos Retificados Lisos Branco Brilhante | m2 | 462.76 |  | 0 | #DIV/0! | #REF!
06.07.08 | 16.48.013 | FDE-Julho/21 | Aplicacao Pintura Imperm Primer Duas Demaos Verniz Acrilico Base Agua | m2 | 43.55 |  | 0 | #DIV/0! | #REF!
06.07.09 | 12.02.043 | FDE-Julho/21 | Perfil Sextavado Em Aluminio Para Azulejo | m | 19 |  | 0 | #DIV/0! | #REF!
06.08 |  |  | COMUNICAÇÃO E SINALIZAÇÃO (NBR 9050/2020) | 0 |  |  |  | #DIV/0! | #REF!
06.08.01 | 30.06.090 | CDHU-183 | Placa De Identificação Para Estacionamento, Com Desenho Universal De Acessibilidade, Tipo Pedestal | un | 4 |  | 0 | #DIV/0! | #REF!
06.08.02 | 30.06.110 | CDHU-183 | Sinalização Com Pictograma Para Vaga De Estacionamento, Com Faixas Demarcatórias | un | 4 |  | 0 | #DIV/0! | #REF!
06.08.03 | 50.05.492 | CDHU-183 | Sinalizador Audiovisual De Advertência | un | 1 |  | 0 | #DIV/0! | #REF!
06.08.04 | 30.06.080 | CDHU-183 | Placa De Identificação Em Alumínio Para Wc, Com Desenho Universal De Acessibilidade (SI-01) - (Norma 9050/2020) | un | 10 |  | 0 | #DIV/0! | #REF!
06.08.05 | 16.18.073 | FDE-Julho/21 | Si-04 Placa De Sinalização De Ambiente 700X200Mm (Porta) | un | 24 |  | 0 | #DIV/0! | #REF!
06.08.06 | 16.18.076 | FDE-Julho/21 | Si-07 Placa De Sinalização De Ambiente 500X60Mm (Parede Interna) / Braille | un | 32 |  | 0 | #DIV/0! | #REF!
06.08.07 | 16.18.077 | FDE-Julho/21 | Si-08 Placa De Sinalização De Corrimão 30X30Mm (Metálica/Braille) | un | 44 |  | 0 | #DIV/0! | #REF!
06.08.08 | 30.06.132 | CDHU-183 | Placa De Sinalização Tátil Em Poliestireno Com Alto Relevo Em Braile, Para Identificação De Pavimentos | un | 4 |  | 0 | #DIV/0! | #REF!
06.08.09 | 97.02.195 | CDHU-183 | Placa De Sinalização Em Pvc Fotoluminescente (240X120Mm), Com Indicação De Rota De Evacuação E Saída De Emergência | un | 40 |  | 0 | #DIV/0! | #REF!
06.08.10 | 30.06.124 | CDHU-183 | Sinalização Com Pictograma Autoadesivo Em Policarbonato Para Piso 80 Cm X 120 Cm - Área De Resgate | un | 25 |  | 0 | #DIV/0! | #REF!
06.08.11 | 13.02.058 | FDE-Julho/21 | Sinalização Visual De Degraus-Pintura Esmalte Epoxi | cj | 37 |  | 0 | #DIV/0! | #REF!
06.08.12 | COTAÇÃO |  | Mapa tátil braille/relevo acrílico 44x100cm - sinalização de ambientes | pç | 1 |  | 0 | #DIV/0! | #REF!
06.08.13 | COTAÇÃO |  | Pedestal em aço com pintura eletrostática para mapa tátil 40x80CM / 44X100CM. | pç | 1 |  | 0 | #DIV/0! | #REF!
06.09 |  |  | ESQUADRIAS (NBR 9050/2020) | 0 |  |  |  | #DIV/0! | #REF!
06.09.01 | 06.60.001 | FDE-Julho/21 | Retirada De Esquadrias Metálicas | m2 | 31.63 |  | 0 | #DIV/0! | #REF!
06.09.02 | 05.60.001 | FDE-Julho/21 | Retirada De Folhas De Portas Ou Janelas | un | 36 |  | 0 | #DIV/0! | #REF!
06.09.03 | 05.60.005 | FDE-Julho/21 | Retirada De Batentes De Esquadrias De Madeira | un | 22 |  | 0 | #DIV/0! | #REF!
06.09.04 | 05.70.001 | FDE-Julho/21 | Recolocação De Folhas De Porta Ou Janela | un | 19 |  | 0 | #DIV/0! | #REF!
06.09.05 | 05.70.017 | FDE-Julho/21 | Recolocação De Dobradicas | un | 57 |  | 0 | #DIV/0! | #REF!
06.09.06 | 05.01.004 | FDE-Julho/21 | Pm-04 Porta De Madeira Sarrafeada P/ Pint. Bat. Madeira L=82Cm | un | 3 |  | 0 | #DIV/0! | #REF!
06.09.07 | 05.01.005 | FDE-Julho/21 | Pm-05 Porta De Madeira Sarrafeada P/ Pint. Bat. Madeira L=92Cm | un | 6 |  | 0 | #DIV/0! | #REF!
06.09.08 | 05.01.029 | FDE-Julho/21 | Pm-74 Porta Sarrafeado Maciço P/Boxes L=62Cm-Completa | un | 15 |  | 0 | #DIV/0! | #REF!
06.09.09 | 05.01.108 | FDE-Julho/21 | Pm-76 Porta Sarrafeada Macica Sanit. Acessivel Bat. Mad. | un | 6 |  | 0 | #DIV/0! | #REF!
06.09.10 | 15.03.011 | FDE-Julho/21 | Esmalte Com Massa Niveladora Em Esquadrias De Madeira | m2 | 120.24 |  | 0 | #DIV/0! | #REF!
06.09.11 | 06.02.016 | FDE-Julho/21 | Pf-16 Porta Em Chapa De Ferro (L=92 Cm) | un | 1 |  | 0 | #DIV/0! | #REF!
06.09.12 | 06.02.017 | FDE-Julho/21 | Pf-17 Porta Em Chapa De Ferro L=102Cm | un | 1 |  | 0 | #DIV/0! | #REF!
06.09.13 | 06.01.006 | FDE-Julho/21 | Ef-06 Esquadria De Ferro 180X150Cm | un | 7 |  | 0 | #DIV/0! | #REF!
06.09.14 | 06.01.072 | FDE-Julho/21 | Caixilhos De Aluminio -Basculantes | m2 | 0.15 |  | 0 | #DIV/0! | #REF!
06.09.15 | 06.01.065 | FDE-Julho/21 | Ea-16 Janela De Aluminio (0,90X0,90M) | un | 1 |  | 0 | #DIV/0! | #REF!
06.09.16 | 14.01.035 | FDE-Julho/21 | Vidro Impresso Incolor (E=4Mm) | m2 | 2.85 |  | 0 | #DIV/0! | #REF!
06.09.17 | 24.02.290 | CDHU-183 | Porta/Portão De Correr Em Chapa Cega Dupla, Sob Medida | m2 | 12.6 |  | 0 | #DIV/0! | #REF!
06.09.18 | 05.05.078 | FDE-Julho/21 | Gs-03 Guiche De Secretaria/Janela De 2 Folhas | un | 1 |  | 0 | #DIV/0! | #REF!
06.09.19 | 06.03.035 | FDE-Julho/21 | Gr-02 Grade De Protecao / Guiche (122X105 Cm) Ferro Chato 1/2" X 1/8" | un | 1 |  | 0 | #DIV/0! | #REF!
06.09.20 | 24.02.290 | CDHU-183 | Porta/Portão De Correr Em Chapa Cega Dupla, Sob Medida | m2 | 12.1 |  | 0 | #DIV/0! | #REF!
06.09.21 | 06.03.040 | FDE-Julho/21 | Tela Arame Galvanizado Mosquiteira Contra Insetos | m2 | 20 |  | 0 | #DIV/0! | #REF!
06.09.22 | 33.11.050 | CDHU-183 | Esmalte À Base Água Em Superfície Metálica, Inclusive Preparo | m2 | 89.91 |  | 0 | #DIV/0! | #REF!
06.10 |  |  | ELÉTRICA (NBR 9050/2020) | 0 |  |  |  | #DIV/0! | #REF!
06.10.01 | 50.05.492 | CDHU-183 | Sinalizador Audiovisual De Advertência | un | 1 |  | 0 | #DIV/0! | #REF!
06.10.02 | 30.06.064 | CDHU-183 | Sistema De Alarme Pne Com Indicador Audiovisual, Sistema Sem Fio (Wireless), Para Pessoas Com Mobilidade Reduzida Ou Cadeirante | cj | 6 |  | 0 | #DIV/0! | #REF!
06.10.03 | 09.08.058 | FDE-Julho/21 | Interruptor De 1 Tecla Simples Caixa 4"X2"-Eletr Pvc Rígido | un | 30 |  | 0 | #DIV/0! | #REF!
06.10.04 | 09.08.016 | FDE-Julho/21 | Tomada 2P+T Padrao Nbr 14136, Corrente 20A-250V-Eletr.Aço Galv.A Quente | un | 30 |  | 0 | #DIV/0! | #REF!
06.10.05 | 91928 | Sinapi-Agos/21 | Cabo De Cobre Flexível Isolado, 4 Mm², Anti-Chama 450/750 V, Para Circuitos Terminais - Fornecimento E Instalação. Af_12/2015 | m | 800 |  | 0 | #DIV/0! | #REF!
06.10.06 | 98307 | Sinapi-Agos/21 | Tomada De Rede Rj45 - Fornecimento E Instalação. Af_11/2019 | un | 30 |  | 0 | #DIV/0! | #REF!
06.10.07 | 39.18.120 | CDHU-183 | Cabo Para Rede U/Utp 23 Awg Com 4 Pares - Categoria 6A | m | 450 |  | 0 | #DIV/0! | #REF!
06.10.08 | 98308 | Sinapi-Agos/21 | Tomada Para Telefone Rj11 - Fornecimento E Instalação. Af_11/2019 | un | 20 |  | 0 | #DIV/0! | #REF!
06.10.09 | 39.11.110 | CDHU-183 | Fio Telefônico Externo Tipo Fe-160 | m | 400 |  | 0 | #DIV/0! | #REF!
06.10.10 | 41.13.102 | CDHU-183 | Luminária Blindada Tipo Arandela De 45º E 90º, Para Lâmpada Led | un | 40 |  | 0 | #DIV/0! | #REF!
06.10.11 | 41.07.420 | CDHU-183 | Lâmpada Fluorescente Compacta Eletrônica "3U", Base E27 De 15 W - 110 Ou 220 V - AMARELA | un | 17 |  | 0 | #DIV/0! | #REF!
06.10.12 | 41.07.420 | CDHU-183 | Lâmpada Fluorescente Compacta Eletrônica "3U", Base E27 De 15 W - 110 Ou 220 V - VERMELHA | un | 23 |  | 0 | #DIV/0! | #REF!
06.10.13 | 09.05.002 | FDE-Julho/21 | Eletrod Aco Galv Quente (Nbr 5624) 20 Mm (3/4") - Incl Conexoes | m | 350 |  | 0 | #DIV/0! | #REF!
06.10.14 | 09.02.052 | FDE-Julho/21 | Ae-24 Abrigo E Entrada De Energia (Caixa M, T E E) Com Leitura Voltada Para Calçada Aes Eletropaulo | un | 1 |  | 0 | #DIV/0! | #REF!
06.10.15 | 91930 | Sinapi-Agos/21 | Cabo De Cobre Flexível Isolado, 6 Mm², Anti-Chama 450/750 V, Para Circuitos Terminais - Fornecimento E Instalação. Af_12/2015 | m | 150 |  | 0 | #DIV/0! | #REF!
06.10.16 | 91932 | Sinapi-Agos/21 | Cabo De Cobre Flexível Isolado, 10 Mm², Anti-Chama 450/750 V, Para Circuitos Terminais - Fornecimento E Instalação. Af_12/2015 | m | 100 |  | 0 | #DIV/0! | #REF!
06.10.17 | 91934 | Sinapi-Agos/21 | Cabo De Cobre Flexível Isolado, 16 Mm², Anti-Chama 450/750 V, Para Circuitos Terminais - Fornecimento E Instalação. Af_12/2015 | m | 60 |  | 0 | #DIV/0! | #REF!
06.11 |  |  | HIDRÁULICA (NBR 9050/2020) | 0 |  |  |  | #DIV/0! | #REF!
06.11.01 | 08.60.011 | FDE-Julho/21 | Retirada De Aparelhos Sanitários Incluindo Acessórios | un | 31 |  | 0 | #DIV/0! | #REF!
06.11.02 | 04.11.140 | CDHU-183 | Retirada De Sifão Ou Metais Sanitários Diversos | un | 13 |  | 0 | #DIV/0! | #REF!
06.11.03 | 08.60.005 | FDE-Julho/21 | Retirada De Registros E Válvulas De Descarga | un | 11 |  | 0 | #DIV/0! | #REF!
06.11.04 | 08.16.046 | FDE-Julho/21 | Tanque De Louca Branca,Grande C/Coluna | un | 1 |  | 0 | #DIV/0! | #REF!
06.11.05 | 08.16.010 | FDE-Julho/21 | Lavatorio De Louca Branca Sem Coluna C/ Torneira De Fecham Automatico | un | 6 |  | 0 | #DIV/0! | #REF!
06.11.06 | 44.03.300 | CDHU-183 | Torneira Volante Tipo Alavanca | un | 15 |  | 0 | #DIV/0! | #REF!
06.11.07 | 08.15.018 | FDE-Julho/21 | Lt-06 Lavatório Coletivo Com Torneira Antivandalismo | m | 5 |  | 0 | #DIV/0! | #REF!
06.11.08 | 08.17.058 | FDE-Julho/21 | Ft-02 Filtro Para Agua Potavel | un | 2 |  | 0 | #DIV/0! | #REF!
06.11.09 | 08.16.091 | FDE-Julho/21 | Br-03 Conjunto Lavatorio E Bacia Acessiveis | cj | 5 |  | 0 | #DIV/0! | #REF!
06.11.10 | 08.16.089 | FDE-Julho/21 | Br-01 Bacia P/ Sanitario Acessivel | cj | 1 |  | 0 | #DIV/0! | #REF!
06.11.11 | 08.16.001 | FDE-Julho/21 | Bacia Sifonada De Louca Branca (Vdr 6L) C/ Assento | un | 6 |  | 0 | #DIV/0! | #REF!
06.11.12 | 08.16.003 | FDE-Julho/21 | Bacia Sanitária Infantil / baixa estatura - (Norma 9050/2020) | un | 3 |  | 0 | #DIV/0! | #REF!
06.11.13 | 08.04.044 | FDE-Julho/21 | Valvula De Descarga C/ Reg Incorp Dn=40Mm(1 1/2) Acab Antivandalismo | un | 10 |  | 0 | #DIV/0! | #REF!
06.11.14 | 08.16.025 | FDE-Julho/21 | Mictorio De Louca Sifonado/Auto Aspirante Branco | un | 1 |  | 0 | #DIV/0! | #REF!
06.11.15 | 08.04.048 | FDE-Julho/21 | Valvula De Descarga De Fechamento Automatico Para Mictorio | un | 1 |  | 0 | #DIV/0! | #REF!
06.11.16 | 08.10.006 | FDE-Julho/21 | Caixa Sifonada De Pvc Dn 150X150X50Mm C/Grelha Metalica | un | 2 |  | 0 | #DIV/0! | #REF!
06.11.17 | 08.10.050 | FDE-Julho/21 | Ralo Seco De F.Fundido Dn 100 Mm C/Grelha Pvc Cromado | un | 6 |  | 0 | #DIV/0! | #REF!
06.11.18 | 04.11.110 | CDHU-183 | Retirada De Purificador/Bebedouro | un | 3 |  | 0 | #DIV/0! | #REF!
06.11.19 | 04.11.120 | CDHU-183 | Retirada De Torneira Ou Chuveiro - bebedouro | un | 13 |  | 0 | #DIV/0! | #REF!
06.11.20 | 04.11.140 | CDHU-183 | Retirada De Sifão Ou Metais Sanitários Diversos - bebedouro | un | 13 |  | 0 | #DIV/0! | #REF!
06.11.21 | 08.70.007 | FDE-Julho/21 | Recolocação De Torneiras - bebedouro | un | 13 |  | 0 | #DIV/0! | #REF!
06.11.22 | 08.15.017 | FDE-Julho/21 | Bb-02 Bebedouro Acessível Água Refrigerada Pressão Mínima 8Mca - Fornecido E Instalado - (Duas torneiras, para jato de copo e boca) - (Norma 9050/2020) | un | 10 |  | 0 | #DIV/0! | #REF!
06.11.23 | 10-13-19. | Siurb (Edif)-Jan/21 | Hx.01 - Lavatório E Bebedouro De Chapa Aço Inox Chapa 18 - Exclusive Torneira | m | 1.8 |  | 0 | #DIV/0! | #REF!
06.11.24 | 44.03.300 | CDHU-183 | Torneira Volante Tipo Alavanca - bebedouro | un | 4 |  | 0 | #DIV/0! | #REF!
06.11.25 | 46.01.090 | CDHU-183 | Tubo De Pvc Rígido Soldável Marrom, Dn= 110 Mm, (4´), Inclusive Conexões | m | 40 |  | 0 | #DIV/0! | #REF!
06.11.26 | 46.01.060 | CDHU-183 | Tubo De Pvc Rígido Soldável Marrom, Dn= 60 Mm, (2´), Inclusive Conexões | m | 60 |  | 0 | #DIV/0! | #REF!
06.11.27 | 46.01.040 | CDHU-183 | Tubo De Pvc Rígido Soldável Marrom, Dn= 40 Mm, (1 1/4´), Inclusive Conexões | m | 80 |  | 0 | #DIV/0! | #REF!
06.11.28 | 46.01.020 | CDHU-183 | Tubo De Pvc Rígido Soldável Marrom, Dn= 25 Mm, (3/4´), Inclusive Conexões | m | 120 |  | 0 | #DIV/0! | #REF!
06.12 |  |  | TAMPOS E BANCADAS (NBR 9050/2020) | 0 |  |  |  | #DIV/0! | #REF!
06.12.01 | 12.60.001 | FDE-Julho/21 | Retirada De Mármore Pedras Ou Granitos Incl Demolicão Argamassa Assentamento - Pratileira da despensa | m2 | 5.04 |  | 0 | #DIV/0! | #REF!
06.12.02 | 12.70.001 | FDE-Julho/21 | Recolocação De Mármore, Pedras E Granitos | m2 | 1.93 |  | 0 | #DIV/0! | #REF!
06.12.03 | 05.05.096 | FDE-Julho/21 | Cc-06 Cuba Inox 460X300X170Mm - Misturador De Parede | un | 2 |  | 0 | #DIV/0! | #REF!
06.12.04 | 44.02.100 | CDHU-183 | Tampo/Bancada Em Mármore Nacional Espessura De 3 Cm | m2 | 3.84 |  | 0 | #DIV/0! | #REF!
06.13 |  |  | ACESSÍBILIDADE (NBR 9050/2020) | 0 |  |  |  | #DIV/0! | #REF!
06.13.01 | 44.03.130 | CDHU-183 | Saboneteira Tipo Dispenser, Para Refil De 800 Ml | un | 15 |  | 0 | #DIV/0! | #REF!
06.13.02 | 44.03.050 | CDHU-183 | Dispenser Papel Higiênico Em Abs Para Rolão 300 / 600 M, Com Visor | un | 15 |  | 0 | #DIV/0! | #REF!
06.13.03 | 44.03.180 | CDHU-183 | Dispenser Toalheiro Em Abs, Para Folhas | un | 13 |  | 0 | #DIV/0! | #REF!
06.13.04 | 14.02.001 | FDE-Julho/21 | Ep-01 Espelho | un | 9 |  | 0 | #DIV/0! | #REF!
06.13.05 | 26.04.030 | CDHU-183 | Espelho Comum De 3 Mm Com Moldura Em Alumínio | m2 | 3.24 |  | 0 | #DIV/0! | #REF!
06.13.06 | 44.04.030 | CDHU-183 | Prateleira Em Granito Com Espessura De 2 Cm | m2 | 0.18 |  | 0 | #DIV/0! | #REF!
06.13.07 | 44.03.090 | CDHU-183 | Cabide Cromado Para Banheiro | un | 9 |  | 0 | #DIV/0! | #REF!
06.13.08 | 30.01.061 | CDHU-183 | Barra De Apoio Lateral Para Lavatório, Para Pessoas Com Mobilidade Reduzida, Em Tubo De Aço Inoxidável De 1.1/4", Comprimento 25 A 30 Cm | un | 12 |  | 0 | #DIV/0! | #REF!
06.13.09 | 30.01.050 | CDHU-183 | Barra De Apoio Em Ângulo De 90°, Para Pessoas Com Mobilidade Reduzida, Em Tubo De Aço Inoxidável De 1 1/2´ X 800 X 800 Mm | un | 12 |  | 0 | #DIV/0! | #REF!
06.13.10 | 30.01.030 | CDHU-183 | Barra De Apoio Reta, Para Pessoas Com Mobilidade Reduzida, Em Tubo De Aço Inoxidável De 1 1/2´ X 800 Mm | un | 8 |  | 0 | #DIV/0! | #REF!
06.13.11 | 30.01.120 | CDHU-183 | Barra De Apoio Reta, Para Pessoas Com Mobilidade Reduzida, Em Tubo De Aço Inoxidável De 1 1/4´ X 400 Mm | un | 7 |  | 0 | #DIV/0! | #REF!
06.13.12 | 30.04.060 | CDHU-183 | Revestimento Em Chapa De Aço Inoxidável Para Proteção De Portas, Altura De 40 Cm | m | 10 |  | 0 | #DIV/0! | #REF!
06.13.13 | 04.09.060 | CDHU-183 | Retirada De Batente, Corrimão Ou Peças Lineares Metálicas, Chumbados | m | 109.39 |  | 0 | #DIV/0! | #REF!
06.13.14 | 06.03.103 | FDE-Julho/21 | Co-37 Corrimão Simples Aço Galvanizado Com Pintura Esmalte | m | 109.39 |  | 0 | #DIV/0! | #REF!
06.13.15 | 06.03.100 | FDE-Julho/21 | Co-34 Corrimão Duplo Aço Galvanizado Com Pintura Esmalte. | m | 47.1 |  | 0 | #DIV/0! | #REF!
06.13.16 | 06.03.107 | FDE-Julho/21 | Co-41 Guarda-Corpo Com Chapa Perfurada H=110Cm Aço Galvanizado Com Pintura Esmalte | m | 4.5 |  | 0 | #DIV/0! | #REF!
06.13.17 | 06.03.111 | FDE-Julho/21 | Co-45 Guarda-Corpo Tubular Com Gradil De Fechamento H=110Cm Aço Galvanizado Com Pintura Esmalte | m | 47.5 |  | 0 | #DIV/0! | #REF!
06.13.18 | 13.02.055 | FDE-Julho/21 | Borracha Assentada C/ Argamassa - Piso Tatil De Alerta | m2 | 22.53 |  | 0 | #DIV/0! | #REF!
06.13.19 | 13.02.024 | FDE-Julho/21 | Borracha Assentada C/ Argamassa - Piso Tatil Direcional | m2 | 6.64 |  | 0 | #DIV/0! | #REF!
06.13.20 | COTAÇÃO |  | Trocador articulado com dimensão de 180cmX45cm instalado na parede na altura entre 0,75cm e 0,85cm do piso acabado | un | 2 |  | 0 | #DIV/0! | #REF!
06.14 |  |  | AMPLIAÇÃO | 0 |  |  |  | #DIV/0! | #REF!
06.14.01 | 07.03.135 | FDE-Julho/21 | Telha Galvalume / Aco Galv Sanduiche E=30Mm (Pur) / (Pir) Trapez H=40Mm Nas Duas Faces E= 0,50Mm Com Pint Faces Aparentes. | m2 | 300.35 |  | 0 | #DIV/0! | #REF!
06.14.02 | 07.02.016 | FDE-Julho/21 | Fornecimento E Montagem De Estrutura Metalica Com Aço Resistente A Corrosao (Astm A709/A588) | kg | 5105.94 |  | 0 | #DIV/0! | #REF!
06.14.03 | 15.01.004 | FDE-Julho/21 | Esmalte Em Estrutura Metalica | m2 | 453.66 |  | 0 | #DIV/0! | #REF!
06.14.04 | 08.12.042 | FDE-Julho/21 | Rufo Em Chapa Galvanizada N 26 - Corte 1,00 M | m | 18.37 |  | 0 | #DIV/0! | #REF!
06.14.05 | 08.12.016 | FDE-Julho/21 | Calha Ou Agua Furtada Em Chapa Galv. N 24 - Corte 0,50M | m | 38.1 |  | 0 | #DIV/0! | #REF!
06.14.06 | 15.03.060 | FDE-Julho/21 | Face Externa De Calhas/Condutores Com Tinta Sintetica (Esmalte) | m | 38.1 |  | 0 | #DIV/0! | #REF!
06.14.07 | 15.03.061 | FDE-Julho/21 | Face Interna De Calhas Com Tinta Betuminosa | m | 38.1 |  | 0 | #DIV/0! | #REF!
06.14.08 | 10.01.082 | FDE-Julho/21 | Forro Em Lâmina De Pvc 200Mm E = 7 Ou 8Mm | m2 | 50.63 |  | 0 | #DIV/0! | #REF!
06.14.09 | 16.15.006 | FDE-Julho/21 | Alvenaria Auto Portante Bloco De Concreto Estrutural De 19X19X39 Cm Classe A | m2 | 90.88 |  | 0 | #DIV/0! | #REF!
06.14.10 | 16.15.004 | FDE-Julho/21 | Verga / Cinta Em Bloco De Concreto Canaleta 19X19X39 Cm | m | 69.53 |  | 0 | #DIV/0! | #REF!
06.14.11 | 93201 | Sinapi-Agos/21 | Fixação (Encunhamento) De Alvenaria De Vedação Com Argamassa Aplicada Com Colher. Af_03/2016 | m | 51.16 |  | 0 | #DIV/0! | #REF!
06.14.12 | 02.03.001 | FDE-Julho/21 | Forma De Madeira Macica | m2 | 24.62 |  | 0 | #DIV/0! | #REF!
06.14.13 | 03.02.002 | FDE-Julho/21 | Aco Ca 50 (A Ou B) Fyk= 500 M Pa | kg | 120 |  | 0 | #DIV/0! | #REF!
06.14.14 | 03.03.016 | FDE-Julho/21 | Concreto Dosado E Lancado Fck=25 Mpa | m3 | 3.14 |  | 0 | #DIV/0! | #REF!
06.14.15 | 12.02.002 | FDE-Julho/21 | Chapisco | m2 | 181.76 |  | 0 | #DIV/0! | #REF!
06.14.16 | 12.02.005 | FDE-Julho/21 | Emboco | m2 | 181.76 |  | 0 | #DIV/0! | #REF!
06.14.17 | 12.02.007 | FDE-Julho/21 | Reboco | m2 | 181.76 |  | 0 | #DIV/0! | #REF!
06.14.18 | 17.01.020 | CDHU-183 | Argamassa De Regularização E/Ou Proteção | m3 | 49.42 |  | 0 | #DIV/0! | #REF!
06.14.19 | 33.10.050 | CDHU-183 | Tinta Acrílica Em Massa, Inclusive Preparo | m2 | 49.42 |  | 0 | #DIV/0! | #REF!
06.14.20 | 07.60.061 | FDE-Julho/21 | Retirada De Telhas Ond De Fibro-Cim/Plast Ou Alum/Plana Pre Fab - S/Reaprov | m2 | 269.3 |  | 0 | #DIV/0! | #REF!
06.15 |  |  | SERVIÇOS COMPLEMENTARES (NBR 9050/2020) | 0 |  |  |  | #DIV/0! | #REF!
06.15.01 | 16.06.022 | FDE-Julho/21 | Mb-03 Mastro Para Bandeiras | cj | 1 |  | 0 | #DIV/0! | #REF!
06.15.02 | 13.80.013 | FDE-Julho/21 | Isolamento Com Lona Preta | m2 | 700 |  | 0 | #DIV/0! | #REF!
06.15.03 | 05.50.015 | FDE-Julho/21 | Demolição De Quadro Negro Tipo Greemboard Incluindo Entarugamento | m2 | 80.64 |  | 0 | #DIV/0! | #REF!
06.15.04 | 05.80.042 | FDE-Julho/21 | Lousa Quadriculada L=4.61M Mod. Lg-01 | un | 14 |  | 0 | #DIV/0! | #REF!
06.15.05 | 09.12.010 | FDE-Julho/21 | Exaustor Dn 150Mm Vazao 280 M3Hora Com Veneziana Autofechante Inclusive Duto Exaustao Uso Exclusivo Padrao Creche | un | 2 |  | 0 | #DIV/0! | #REF!
06.15.06 | 08.15.017 | FDE-Julho/21 | Bb-02 Bebedouro Acessível Água Refrigerada Pressão Mínima 8Mca - Fornecido E Instalado - (Duas torneiras, para jato de copo e boca) - (Norma 9050/2020) | un | 10 |  | 0 | #DIV/0! | #REF!
06.15.07 | 46.01.040 | CDHU-183 | Tubo De Pvc Rígido Soldável Marrom, Dn= 40 Mm, (1 1/4´), Inclusive Conexões | m | 20 |  | 0 | #DIV/0! | #REF!
06.15.08 | 46.01.020 | CDHU-183 | Tubo De Pvc Rígido Soldável Marrom, Dn= 25 Mm, (3/4´), Inclusive Conexões | m | 50 |  | 0 | #DIV/0! | #REF!
06.15.09 | 62.20.330 | CDHU-183 | Coifa Em Aço Inoxidável Com Filtro E Exaustor Axial - Área Até 3,00 M² | m2 | 1.86 |  | 0 | #DIV/0! | #REF!
06.15.10 | 16.11.005 | FDE-Julho/21 | Limpeza Da Obra | m2 | 1606.86 |  | 0 | #DIV/0! | #REF!
7 |  |  | CEMEB PROF.ª MAGALI TREVISAN | 0 |  |  |  | #DIV/0! | #REF!
07.01 |  |  | SERVIÇOS TÉCNICOS | 0 |  |  |  | #DIV/0! | #REF!
07.01.01 | 01.17.051 | CDHU-183 | Projeto Executivo De Estrutura Em Formato A1 | un | 4 |  | 0 | #DIV/0! | #REF!
07.01.02 | 01.17.071 | CDHU-183 | Projeto Executivo De Instalações Hidráulicas Em Formato A1 | un | 4 |  | 0 | #DIV/0! | #REF!
07.01.03 | 01.17.111 | CDHU-183 | Projeto Executivo De Instalações Elétricas Em Formato A1 | un | 4 |  | 0 | #DIV/0! | #REF!
07.02 |  |  | CANTEIRO | 0 |  |  |  | #DIV/0! | #REF!
07.02.01 | 02.08.020 | CDHU-183 | Placa De Identificação Para Obra | m2 | 6 |  | 0 | #DIV/0! | #REF!
07.02.02 | 16.80.097 | FDE-Julho/21 | Caçamba De 4M3 Para Retirada De Entulho | un | 10 |  | 0 | #DIV/0! | #REF!
07.02.03 | 16.06.058 | FDE-Julho/21 | Tapume H=225Cm Apoiado No Terreno E Pintura Latex Face Externa Com Logotipo | m | 30 |  | 0 | #DIV/0! | #REF!
07.02.04 | 16.06.045 | FDE-Julho/21 | Locação Mensal Container De 6M C/1 V.Sanit. 1 Lavabo E 1 Ponto P/Chuveiro,Inclusive Suporte Ar Cond. | m2 | 30 |  | 0 | #DIV/0! | #REF!
07.02.05 | 16.06.046 | FDE-Julho/21 | Locação Mensal De Container 6,00M Com Janelas De Ventilação. | m2 | 30 |  | 0 | #DIV/0! | #REF!
07.03 |  |  | DEMOLIÇÃO E RETIRADA | 0 |  |  |  | #DIV/0! | #REF!
07.03.01 | 02.50.001 | FDE-Julho/21 | Demolição De Concreto Simples (Manual) | m3 | 2.49 |  | 0 | #DIV/0! | #REF!
07.03.02 | 04.40.010 | CDHU-183 | Retirada Manual De Guia Pré-Moldada, Inclusive Limpeza, Carregamento, Transporte Até 1 Quilômetro E Descarregamento | m | 3.8 |  | 0 | #DIV/0! | #REF!
07.03.03 | 04.50.001 | FDE-Julho/21 | Demolição De Alvenarias Em Geral E Elementos Vazados,Incl Revestimentos | m3 | 25.01 |  | 0 | #DIV/0! | #REF!
07.03.04 | 17.01.020 | CDHU-183 | Argamassa De Regularização E/Ou Proteção | m3 | 3.41 |  | 0 | #DIV/0! | #REF!
07.03.05 | 03.08.200 | CDHU-183 | Demolição Manual De Painéis Divisórias, Inclusive Montantes Metálicos | m2 | 2.25 |  | 0 | #DIV/0! | #REF!
07.03.06 | 13.60.003 | FDE-Julho/21 | Retirada De Piso De Cerâmica Ou Ladrilhos Hidráulicos | m2 | 65.14 |  | 0 | #DIV/0! | #REF!
07.03.07 | 03.04.020 | CDHU-183 | Demolição Manual De Revestimento Cerâmico, Incluindo A Base | m2 | 42 |  | 0 | #DIV/0! | #REF!
07.03.08 | 12.60.001 | FDE-Julho/21 | Retirada De Mármore Pedras Ou Granitos Incl Demolicão Argamassa Assentamento | m2 | 2.83 |  | 0 | #DIV/0! | #REF!
07.04 |  |  | PISO EXTERNO (NBR 9050/2020) | 0 |  |  |  | #DIV/0! | #REF!
07.04.01 | 16.02.029 | FDE-Julho/21 | Ga-03 Guia E Sarjeta Tipo Pmsp | m | 3.8 |  | 0 | #DIV/0! | #REF!
07.04.02 | 16.80.013 | FDE-Julho/21 | Piso De Concreto Desempenado C/ Requadro 1.80Cm E=6Cm | m2 | 5.48 |  | 0 | #DIV/0! | #REF!
07.04.03 | 70.02.017 | CDHU-183 | Sinalização Horizontal Em Massa Termoplástica À Quente Por Extrusão, Espessura De 3,0 Mm, Para Legendas - (Faixa elevada e estacionamento) | m2 | 8.64 |  | 0 | #DIV/0! | #REF!
07.05 |  |  | PISO INTERNO (NBR 9050/2020) | 0 |  |  |  | #DIV/0! | #REF!
07.05.01 | 13.01.018 | FDE-Julho/21 | Argamassa De Regularizacao Cim/Areia 1:3 C/ Imperm. Esp=2,50Cm | m2 | 65.14 |  | 0 | #DIV/0! | #REF!
07.05.02 | 13.02.100 | FDE-Julho/21 | Ceramica Esmalt.Antider. Absorção De Agua 3% A 8% Pei 4/5 Coef.Atrito Minimo 0,4 Uso Exclusivo Padrao Creche | m2 | 65.14 |  | 0 | #DIV/0! | #REF!
07.05.03 | 13.05.100 | FDE-Julho/21 | Rodape Ceramica Antiderrapante Altura 7Cm (Monoqueima) Uso Exclusivo Padrao Creche | m | 52.05 |  | 0 | #DIV/0! | #REF!
07.06 |  |  | PAREDE E PAINEIS (NBR 9050/2020) | 0 |  |  |  | #DIV/0! | #REF!
07.06.01 | 16.15.006 | FDE-Julho/21 | Alvenaria Auto Portante Bloco De Concreto Estrutural De 19X19X39 Cm Classe A | m2 | 27.35 |  | 0 | #DIV/0! | #REF!
07.06.02 | 16.15.004 | FDE-Julho/21 | Verga / Cinta Em Bloco De Concreto Canaleta 19X19X39 Cm | m | 13.34 |  | 0 | #DIV/0! | #REF!
07.06.03 | 16.15.005 | FDE-Julho/21 | Alvenaria Auto Portante Bloco De Concreto Estrutural De 14X19X39 Cm Classe A | m2 | 12.25 |  | 0 | #DIV/0! | #REF!
07.06.04 | 16.15.003 | FDE-Julho/21 | Verga / Cinta Em Bloco De Concreto Canaleta 14X19X39 Cm | m | 7 |  | 0 | #DIV/0! | #REF!
07.06.05 | 93201 | Sinapi-Agos/21 | Fixação (Encunhamento) De Alvenaria De Vedação Com Argamassa Aplicada Com Colher. Af_03/2016 | m | 9.89 |  | 0 | #DIV/0! | #REF!
07.06.06 | 02.03.001 | FDE-Julho/21 | Forma De Madeira Macica | m2 | 2.86 |  | 0 | #DIV/0! | #REF!
07.06.07 | 03.02.002 | FDE-Julho/21 | Aco Ca 50 (A Ou B) Fyk= 500 M Pa | kg | 100 |  | 0 | #DIV/0! | #REF!
07.06.08 | 03.03.016 | FDE-Julho/21 | Concreto Dosado E Lancado Fck=25 Mpa | m3 | 2.12 |  | 0 | #DIV/0! | #REF!
07.06.09 | 04.03.002 | FDE-Julho/21 | Dv-02 Divisoria De Granilite - Lateral Fechada | m | 3.6 |  | 0 | #DIV/0! | #REF!
07.06.10 | 04.03.009 | FDE-Julho/21 | Dv-07 Divisória De Granilite | m2 | 6.27 |  | 0 | #DIV/0! | #REF!
07.07 |  |  | REVESTIMENTO DE PAREDE (NBR 9050/2020) | 0 |  |  |  | #DIV/0! | #REF!
07.07.01 | 12.02.002 | FDE-Julho/21 | Chapisco | m2 | 64.69 |  | 0 | #DIV/0! | #REF!
07.07.02 | 12.02.005 | FDE-Julho/21 | Emboco | m2 | 64.69 |  | 0 | #DIV/0! | #REF!
07.07.03 | 12.02.007 | FDE-Julho/21 | Reboco | m2 | 64.69 |  | 0 | #DIV/0! | #REF!
07.07.04 | 17.01.020 | CDHU-183 | Argamassa De Regularização E/Ou Proteção | m3 | 0.21 |  | 0 | #DIV/0! | #REF!
07.07.05 | 12.02.036 | FDE-Julho/21 | Revestimento Com Azulejos Retificados Lisos Branco Brilhante | m2 | 42 |  | 0 | #DIV/0! | #REF!
07.07.06 | 33.10.050 | CDHU-183 | Tinta Acrílica Em Massa, Inclusive Preparo | m2 | 64.69 |  | 0 | #DIV/0! | #REF!
07.07.07 | 15.02.019 | FDE-Julho/21 | Esmalte - (incluso selador) | m2 | 32.11 |  | 0 | #DIV/0! | #REF!
07.08 |  |  | COMUNICAÇÃO E SINALIZAÇÃO (NBR 9050/2020) | 0 |  |  |  | #DIV/0! | #REF!
07.08.01 | 30.06.080 | CDHU-183 | Placa De Identificação Em Alumínio Para Wc, Com Desenho Universal De Acessibilidade (SI-01) - (Norma 9050/2020) | un | 10 |  | 0 | #DIV/0! | #REF!
07.08.02 | 16.18.073 | FDE-Julho/21 | Si-04 Placa De Sinalização De Ambiente 700X200Mm (Porta) | un | 29 |  | 0 | #DIV/0! | #REF!
07.08.03 | 16.18.076 | FDE-Julho/21 | Si-07 Placa De Sinalização De Ambiente 500X60Mm (Parede Interna) / Braille | un | 35 |  | 0 | #DIV/0! | #REF!
07.08.04 | 16.18.077 | FDE-Julho/21 | Si-08 Placa De Sinalização De Corrimão 30X30Mm (Metálica/Braille) | un | 6 |  | 0 | #DIV/0! | #REF!
07.08.05 | 16.18.086 | FDE-Julho/21 | Si-17 Sinalização De Ambiente 200X200Mm Parede Externa | un | 3 |  | 0 | #DIV/0! | #REF!
07.08.06 | 30.06.132 | CDHU-183 | Placa De Sinalização Tátil Em Poliestireno Com Alto Relevo Em Braile, Para Identificação De Pavimentos | un | 6 |  | 0 | #DIV/0! | #REF!
07.08.07 | 97.02.195 | CDHU-183 | Placa De Sinalização Em Pvc Fotoluminescente (240X120Mm), Com Indicação De Rota De Evacuação E Saída De Emergência | un | 30 |  | 0 | #DIV/0! | #REF!
07.08.08 | 30.06.124 | CDHU-183 | Sinalização Com Pictograma Autoadesivo Em Policarbonato Para Piso 80 Cm X 120 Cm - Área De Resgate | un | 15 |  | 0 | #DIV/0! | #REF!
07.08.09 | 30.06.132 | CDHU-183 | Placa De Sinalização Tátil Em Poliestireno Com Alto Relevo Em Braile, Para Identificação De Pavimentos | un | 3 |  | 0 | #DIV/0! | #REF!
07.08.10 | 13.02.058 | FDE-Julho/21 | Sinalização Visual De Degraus-Pintura Esmalte Epoxi | cj | 42 |  | 0 | #DIV/0! | #REF!
07.08.11 | COTAÇÃO |  | Mapa tátil braille/relevo acrílico 44x100cm - sinalização de ambientes | pç | 1 |  | 0 | #DIV/0! | #REF!
07.08.12 | COTAÇÃO |  | Pedestal em aço com pintura eletrostática para mapa tátil 40x80CM / 44X100CM. | pç | 1 |  | 0 | #DIV/0! | #REF!
07.09 |  |  | ESQUADRIAS (NBR 9050/2020) | 0 |  |  |  | #DIV/0! | #REF!
07.09.01 | 06.60.001 | FDE-Julho/21 | Retirada De Esquadrias Metálicas | m2 | 5.43 |  | 0 | #DIV/0! | #REF!
07.09.02 | 05.60.001 | FDE-Julho/21 | Retirada De Folhas De Portas Ou Janelas | un | 31 |  | 0 | #DIV/0! | #REF!
07.09.03 | 05.60.005 | FDE-Julho/21 | Retirada De Batentes De Esquadrias De Madeira | un | 7 |  | 0 | #DIV/0! | #REF!
07.09.04 | 05.70.001 | FDE-Julho/21 | Recolocação De Folhas De Porta Ou Janela | un | 20 |  | 0 | #DIV/0! | #REF!
07.09.05 | 05.70.017 | FDE-Julho/21 | Recolocação De Dobradicas | un | 60 |  | 0 | #DIV/0! | #REF!
07.09.06 | 05.01.005 | FDE-Julho/21 | Pm-05 Porta De Madeira Sarrafeada P/ Pint. Bat. Madeira L=92Cm | un | 3 |  | 0 | #DIV/0! | #REF!
07.09.07 | 05.01.029 | FDE-Julho/21 | Pm-74 Porta Sarrafeado Maciço P/Boxes L=62Cm-Completa | un | 20 |  | 0 | #DIV/0! | #REF!
07.09.08 | 05.01.108 | FDE-Julho/21 | Pm-76 Porta Sarrafeada Macica Sanit. Acessivel Bat. Mad. | un | 3 |  | 0 | #DIV/0! | #REF!
07.09.09 | 15.03.011 | FDE-Julho/21 | Esmalte Com Massa Niveladora Em Esquadrias De Madeira | m2 | 93.98 |  | 0 | #DIV/0! | #REF!
07.09.10 | 24.02.290 | CDHU-183 | Porta/Portão De Correr Em Chapa Cega Dupla, Sob Medida | m2 | 3.3 |  | 0 | #DIV/0! | #REF!
07.09.11 | 06.01.064 | FDE-Julho/21 | Ea-15 Janela De Aluminio - 1,80 X 0,60 M | un | 1 |  | 0 | #DIV/0! | #REF!
07.09.12 | 25.01.080 | CDHU-183 | Caixilho Em Alumínio De Correr, Sob Medida | m2 | 2.73 |  | 0 | #DIV/0! | #REF!
07.09.13 | 06.01.072 | FDE-Julho/21 | Caixilhos De Aluminio -Basculantes | m2 | 13.24 |  | 0 | #DIV/0! | #REF!
07.09.14 | 06.01.075 | FDE-Julho/21 | Caixilhos De Aluminio -Fixo | m2 | 10.09 |  | 0 | #DIV/0! | #REF!
07.09.15 | 14.01.035 | FDE-Julho/21 | Vidro Impresso Incolor (E=4Mm) | m2 | 27.14 |  | 0 | #DIV/0! | #REF!
07.09.16 | 24.02.290 | CDHU-183 | Porta/Portão De Correr Em Chapa Cega Dupla, Sob Medida | m2 | 3.3 |  | 0 | #DIV/0! | #REF!
07.09.17 | 06.01.087 | FDE-Julho/21 | Veneziana Industrial-Aletas Pvc/Montantes Alum. Anodizado/Ref.50 | m2 | 55.68 |  | 0 | #DIV/0! | #REF!
07.09.18 | 06.03.018 | FDE-Julho/21 | Tp-03 Tela De Proteção Arame Galvanizado Ondulado - Requadro De Ferro | m2 | 3.15 |  | 0 | #DIV/0! | #REF!
07.09.19 | 13.07.002 | FDE-Julho/21 | Pe-02 Peitoril | m | 2.1 |  | 0 | #DIV/0! | #REF!
07.09.20 | 33.11.050 | CDHU-183 | Esmalte À Base Água Em Superfície Metálica, Inclusive Preparo | m2 | 178.84 |  | 0 | #DIV/0! | #REF!
07.10 |  |  | ELÉTRICA (NBR 9050/2020) | 0 |  |  |  | #DIV/0! | #REF!
07.10.01 | 30.06.064 | CDHU-183 | Sistema De Alarme Pne Com Indicador Audiovisual, Sistema Sem Fio (Wireless), Para Pessoas Com Mobilidade Reduzida Ou Cadeirante | cj | 4 |  | 0 | #DIV/0! | #REF!
07.10.02 | 09.08.058 | FDE-Julho/21 | Interruptor De 1 Tecla Simples Caixa 4"X2"-Eletr Pvc Rígido | un | 6 |  | 0 | #DIV/0! | #REF!
07.10.03 | 09.08.016 | FDE-Julho/21 | Tomada 2P+T Padrao Nbr 14136, Corrente 20A-250V-Eletr.Aço Galv.A Quente | un | 6 |  | 0 | #DIV/0! | #REF!
07.10.04 | 91928 | Sinapi-Agos/21 | Cabo De Cobre Flexível Isolado, 4 Mm², Anti-Chama 450/750 V, Para Circuitos Terminais - Fornecimento E Instalação. Af_12/2015 | m | 800 |  | 0 | #DIV/0! | #REF!
07.10.05 | 98307 | Sinapi-Agos/21 | Tomada De Rede Rj45 - Fornecimento E Instalação. Af_11/2019 | un | 6 |  | 0 | #DIV/0! | #REF!
07.10.06 | 39.18.120 | CDHU-183 | Cabo Para Rede U/Utp 23 Awg Com 4 Pares - Categoria 6A | m | 150 |  | 0 | #DIV/0! | #REF!
07.10.07 | 98308 | Sinapi-Agos/21 | Tomada Para Telefone Rj11 - Fornecimento E Instalação. Af_11/2019 | un | 6 |  | 0 | #DIV/0! | #REF!
07.10.08 | 39.11.110 | CDHU-183 | Fio Telefônico Externo Tipo Fe-160 | m | 150 |  | 0 | #DIV/0! | #REF!
07.10.09 | 41.13.102 | CDHU-183 | Luminária Blindada Tipo Arandela De 45º E 90º, Para Lâmpada Led | un | 45 |  | 0 | #DIV/0! | #REF!
07.10.10 | 41.07.420 | CDHU-183 | Lâmpada Fluorescente Compacta Eletrônica "3U", Base E27 De 15 W - 110 Ou 220 V - AMARELA | un | 24 |  | 0 | #DIV/0! | #REF!
07.10.11 | 41.07.420 | CDHU-183 | Lâmpada Fluorescente Compacta Eletrônica "3U", Base E27 De 15 W - 110 Ou 220 V - VERMELHA | un | 21 |  | 0 | #DIV/0! | #REF!
07.10.12 | 09.05.002 | FDE-Julho/21 | Eletrod Aco Galv Quente (Nbr 5624) 20 Mm (3/4") - Incl Conexoes | m | 360 |  | 0 | #DIV/0! | #REF!
07.10.13 | 09.02.052 | FDE-Julho/21 | Ae-24 Abrigo E Entrada De Energia (Caixa M, T E E) Com Leitura Voltada Para Calçada Aes Eletropaulo | un | 1 |  | 0 | #DIV/0! | #REF!
07.10.14 | 91930 | Sinapi-Agos/21 | Cabo De Cobre Flexível Isolado, 6 Mm², Anti-Chama 450/750 V, Para Circuitos Terminais - Fornecimento E Instalação. Af_12/2015 | m | 50 |  | 0 | #DIV/0! | #REF!
07.10.15 | 91932 | Sinapi-Agos/21 | Cabo De Cobre Flexível Isolado, 10 Mm², Anti-Chama 450/750 V, Para Circuitos Terminais - Fornecimento E Instalação. Af_12/2015 | m | 30 |  | 0 | #DIV/0! | #REF!
07.10.16 | 91934 | Sinapi-Agos/21 | Cabo De Cobre Flexível Isolado, 16 Mm², Anti-Chama 450/750 V, Para Circuitos Terminais - Fornecimento E Instalação. Af_12/2015 | m | 20 |  | 0 | #DIV/0! | #REF!
07.11 |  |  | HIDRÁULICA (NBR 9050/2020) | 0 |  |  |  | #DIV/0! | #REF!
07.11.01 | 08.60.011 | FDE-Julho/21 | Retirada De Aparelhos Sanitários Incluindo Acessórios | un | 31 |  | 0 | #DIV/0! | #REF!
07.11.02 | 04.11.140 | CDHU-183 | Retirada De Sifão Ou Metais Sanitários Diversos | un | 5 |  | 0 | #DIV/0! | #REF!
07.11.03 | 08.60.005 | FDE-Julho/21 | Retirada De Registros E Válvulas De Descarga | un | 16 |  | 0 | #DIV/0! | #REF!
07.11.04 | 08.16.046 | FDE-Julho/21 | Tanque De Louca Branca,Grande C/Coluna | un | 1 |  | 0 | #DIV/0! | #REF!
07.11.05 | 08.16.010 | FDE-Julho/21 | Lavatorio De Louca Branca Sem Coluna C/ Torneira De Fecham Automatico | un | 9 |  | 0 | #DIV/0! | #REF!
07.11.06 | 44.03.300 | CDHU-183 | Torneira Volante Tipo Alavanca | un | 10 |  | 0 | #DIV/0! | #REF!
07.11.07 | 08.15.018 | FDE-Julho/21 | Lt-06 Lavatório Coletivo Com Torneira Antivandalismo | m | 9.6 |  | 0 | #DIV/0! | #REF!
07.11.08 | 08.17.058 | FDE-Julho/21 | Ft-02 Filtro Para Agua Potavel | un | 6 |  | 0 | #DIV/0! | #REF!
07.11.09 | 08.16.091 | FDE-Julho/21 | Br-03 Conjunto Lavatorio E Bacia Acessiveis | cj | 1 |  | 0 | #DIV/0! | #REF!
07.11.10 | 08.16.003 | FDE-Julho/21 | Bacia Sanitária Infantil / baixa estatura - (Norma 9050/2020) | un | 7 |  | 0 | #DIV/0! | #REF!
07.11.11 | 08.04.044 | FDE-Julho/21 | Valvula De Descarga C/ Reg Incorp Dn=40Mm(1 1/2) Acab Antivandalismo | un | 7 |  | 0 | #DIV/0! | #REF!
07.11.12 | 08.16.025 | FDE-Julho/21 | Mictorio De Louca Sifonado/Auto Aspirante Branco | un | 9 |  | 0 | #DIV/0! | #REF!
07.11.13 | 08.04.048 | FDE-Julho/21 | Valvula De Descarga De Fechamento Automatico Para Mictorio | un | 9 |  | 0 | #DIV/0! | #REF!
07.11.14 | 08.10.006 | FDE-Julho/21 | Caixa Sifonada De Pvc Dn 150X150X50Mm C/Grelha Metalica | un | 4 |  | 0 | #DIV/0! | #REF!
07.11.15 | 08.10.050 | FDE-Julho/21 | Ralo Seco De F.Fundido Dn 100 Mm C/Grelha Pvc Cromado | un | 6 |  | 0 | #DIV/0! | #REF!
07.11.16 | 08.15.017 | FDE-Julho/21 | Bb-02 Bebedouro Acessível Água Refrigerada Pressão Mínima 8Mca - Fornecido E Instalado - (Duas torneiras, para jato de copo e boca) - (Norma 9050/2020) | un | 9 |  | 0 | #DIV/0! | #REF!
07.11.17 | 46.01.090 | CDHU-183 | Tubo De Pvc Rígido Soldável Marrom, Dn= 110 Mm, (4´), Inclusive Conexões | m | 20 |  | 0 | #DIV/0! | #REF!
07.11.18 | 46.01.060 | CDHU-183 | Tubo De Pvc Rígido Soldável Marrom, Dn= 60 Mm, (2´), Inclusive Conexões | m | 30 |  | 0 | #DIV/0! | #REF!
07.11.19 | 46.01.040 | CDHU-183 | Tubo De Pvc Rígido Soldável Marrom, Dn= 40 Mm, (1 1/4´), Inclusive Conexões | m | 50 |  | 0 | #DIV/0! | #REF!
07.11.20 | 46.01.020 | CDHU-183 | Tubo De Pvc Rígido Soldável Marrom, Dn= 25 Mm, (3/4´), Inclusive Conexões | m | 70 |  | 0 | #DIV/0! | #REF!
07.12 |  |  | TAMPOS E BANCADAS (NBR 9050/2020) | 0 |  |  |  | #DIV/0! | #REF!
07.12.01 | 05.05.040 | FDE-Julho/21 | Bs-05 Bancada Para Cozinha - Granito Polido 20Mm | m | 3.75 |  | 0 | #DIV/0! | #REF!
07.12.02 | 05.05.104 | FDE-Julho/21 | Cc-04 Cuba Dupla Inox (102X40X25Cm) Inclusive Válvula Americana-Granito | un | 1 |  | 0 | #DIV/0! | #REF!
07.12.03 | 05.05.096 | FDE-Julho/21 | Cc-06 Cuba Inox 460X300X170Mm - Misturador De Parede | un | 2 |  | 0 | #DIV/0! | #REF!
07.12.04 | 44.02.100 | CDHU-183 | Tampo/Bancada Em Mármore Nacional Espessura De 3 Cm | m2 | 2.25 |  | 0 | #DIV/0! | #REF!
07.12.05 | 05.05.075 | FDE-Julho/21 | Pr-09 Prateleira Em Granilite - L=55Cm | m | 3.45 |  | 0 | #DIV/0! | #REF!
07.13 |  |  | ACESSÍBILIDADE (NBR 9050/2020) | 0 |  |  |  | #DIV/0! | #REF!
07.13.01 | 44.03.130 | CDHU-183 | Saboneteira Tipo Dispenser, Para Refil De 800 Ml | un | 11 |  | 0 | #DIV/0! | #REF!
07.13.02 | 44.03.050 | CDHU-183 | Dispenser Papel Higiênico Em Abs Para Rolão 300 / 600 M, Com Visor | un | 4 |  | 0 | #DIV/0! | #REF!
07.13.03 | 44.03.180 | CDHU-183 | Dispenser Toalheiro Em Abs, Para Folhas | un | 11 |  | 0 | #DIV/0! | #REF!
07.13.04 | 26.04.030 | CDHU-183 | Espelho Comum De 3 Mm Com Moldura Em Alumínio | m2 | 4.8 |  | 0 | #DIV/0! | #REF!
07.13.05 | 26.04.030 | CDHU-183 | Espelho Comum De 3 Mm Com Moldura Em Alumínio | m2 | 4.5 |  | 0 | #DIV/0! | #REF!
07.13.06 | 26.04.030 | CDHU-183 | Espelho Comum De 3 Mm Com Moldura Em Alumínio | m2 | 3 |  | 0 | #DIV/0! | #REF!
07.13.07 | 44.04.030 | CDHU-183 | Prateleira Em Granito Com Espessura De 2 Cm | m2 | 0.08 |  | 0 | #DIV/0! | #REF!
07.13.08 | 44.03.090 | CDHU-183 | Cabide Cromado Para Banheiro | un | 4 |  | 0 | #DIV/0! | #REF!
07.13.09 | 30.01.061 | CDHU-183 | Barra De Apoio Lateral Para Lavatório, Para Pessoas Com Mobilidade Reduzida, Em Tubo De Aço Inoxidável De 1.1/4", Comprimento 25 A 30 Cm | un | 17 |  | 0 | #DIV/0! | #REF!
07.13.10 | 30.01.050 | CDHU-183 | Barra De Apoio Em Ângulo De 90°, Para Pessoas Com Mobilidade Reduzida, Em Tubo De Aço Inoxidável De 1 1/2´ X 800 X 800 Mm | un | 10 |  | 0 | #DIV/0! | #REF!
07.13.11 | 30.01.030 | CDHU-183 | Barra De Apoio Reta, Para Pessoas Com Mobilidade Reduzida, Em Tubo De Aço Inoxidável De 1 1/2´ X 800 Mm | un | 10 |  | 0 | #DIV/0! | #REF!
07.13.12 | 30.01.120 | CDHU-183 | Barra De Apoio Reta, Para Pessoas Com Mobilidade Reduzida, Em Tubo De Aço Inoxidável De 1 1/4´ X 400 Mm | un | 5 |  | 0 | #DIV/0! | #REF!
07.13.13 | 30.04.060 | CDHU-183 | Revestimento Em Chapa De Aço Inoxidável Para Proteção De Portas, Altura De 40 Cm | m | 8 |  | 0 | #DIV/0! | #REF!
07.13.14 | 04.09.060 | CDHU-183 | Retirada De Batente, Corrimão Ou Peças Lineares Metálicas, Chumbados | m | 40.8 |  | 0 | #DIV/0! | #REF!
07.13.15 | 06.03.103 | FDE-Julho/21 | Co-37 Corrimão Simples Aço Galvanizado Com Pintura Esmalte | m | 40.8 |  | 0 | #DIV/0! | #REF!
07.13.16 | 06.03.100 | FDE-Julho/21 | Co-34 Corrimão Duplo Aço Galvanizado Com Pintura Esmalte. | m | 2.8 |  | 0 | #DIV/0! | #REF!
07.13.17 | 02.06.020 | FDE-Julho/21 | Alvenaria Embasamento Bloco Concreto Estrutural 14X19X39Cm Classe A | m2 | 8.74 |  | 0 | #DIV/0! | #REF!
07.13.18 | 12.02.002 | FDE-Julho/21 | Chapisco | m2 | 15.64 |  | 0 | #DIV/0! | #REF!
07.13.19 | 12.02.005 | FDE-Julho/21 | Emboco | m2 | 15.64 |  | 0 | #DIV/0! | #REF!
07.13.20 | 12.02.007 | FDE-Julho/21 | Reboco | m2 | 15.64 |  | 0 | #DIV/0! | #REF!
07.13.21 | 17.01.020 | CDHU-183 | Argamassa De Regularização E/Ou Proteção | m3 | 0.47 |  | 0 | #DIV/0! | #REF!
07.13.22 | 33.10.050 | CDHU-183 | Tinta Acrílica Em Massa, Inclusive Preparo | m2 | 15.64 |  | 0 | #DIV/0! | #REF!
07.13.23 | 13.02.055 | FDE-Julho/21 | Borracha Assentada C/ Argamassa - Piso Tatil De Alerta | m2 | 16.25 |  | 0 | #DIV/0! | #REF!
07.13.24 | 13.02.024 | FDE-Julho/21 | Borracha Assentada C/ Argamassa - Piso Tatil Direcional | m2 | 2.8 |  | 0 | #DIV/0! | #REF!
07.13.25 | COTAÇÃO |  | Trocador articulado com dimensão de 180cmX45cm instalado na parede na altura entre 0,75cm e 0,85cm do piso acabado | un | 3 |  | 0 | #DIV/0! | #REF!
07.13.26 | COTAÇÃO |  | Trocador articulado com dimensão de 90cmX45cm instalado na parede na altura entre 0,75cm e 0,85cm do piso acabado | un | 1 |  | 0 | #DIV/0! | #REF!
07.14 |  |  | SERVIÇOS COMPLEMENTARES (NBR 9050/2020) | 0 |  |  |  | #DIV/0! | #REF!
07.14.01 | 13.80.013 | FDE-Julho/21 | Isolamento Com Lona Preta | m2 | 400 |  | 0 | #DIV/0! | #REF!
07.14.02 | 16.11.005 | FDE-Julho/21 | Limpeza Da Obra | m2 | 2021.31 |  | 0 | #DIV/0! | #REF!
8 |  |  | CEMEB MARIA ZIBINA DE CARVALHO | 0 |  |  |  | #DIV/0! | #REF!
08.01 |  |  | SERVIÇOS TÉCNICOS | 0 |  |  |  | #DIV/0! | #REF!
08.01.01 | 01.17.051 | CDHU-183 | Projeto Executivo De Estrutura Em Formato A1 | un | 5 |  | 0 | #DIV/0! | #REF!
08.01.02 | 01.17.071 | CDHU-183 | Projeto Executivo De Instalações Hidráulicas Em Formato A1 | un | 5 |  | 0 | #DIV/0! | #REF!
08.01.03 | 01.17.111 | CDHU-183 | Projeto Executivo De Instalações Elétricas Em Formato A1 | un | 5 |  | 0 | #DIV/0! | #REF!
08.02 |  |  | CANTEIRO | 0 |  |  |  | #DIV/0! | #REF!
08.02.01 | 02.08.020 | CDHU-183 | Placa De Identificação Para Obra | m2 | 6 |  | 0 | #DIV/0! | #REF!
08.02.02 | 16.80.097 | FDE-Julho/21 | Caçamba De 4M3 Para Retirada De Entulho | un | 25 |  | 0 | #DIV/0! | #REF!
08.02.03 | 16.06.058 | FDE-Julho/21 | Tapume H=225Cm Apoiado No Terreno E Pintura Latex Face Externa Com Logotipo | m | 30 |  | 0 | #DIV/0! | #REF!
08.02.04 | 16.06.045 | FDE-Julho/21 | Locação Mensal Container De 6M C/1 V.Sanit. 1 Lavabo E 1 Ponto P/Chuveiro,Inclusive Suporte Ar Cond. | m2 | 30 |  | 0 | #DIV/0! | #REF!
08.02.05 | 16.06.046 | FDE-Julho/21 | Locação Mensal De Container 6,00M Com Janelas De Ventilação. | m2 | 30 |  | 0 | #DIV/0! | #REF!
08.03 |  |  | DEMOLIÇÃO E RETIRADA | 0 |  |  |  | #DIV/0! | #REF!
08.03.01 | 02.50.001 | FDE-Julho/21 | Demolição De Concreto Simples (Manual) | m3 | 9.21 |  | 0 | #DIV/0! | #REF!
08.03.02 | 03.01.040 | CDHU-183 | Demolição Manual De Concreto Armado | m3 | 13.02 |  | 0 | #DIV/0! | #REF!
08.03.03 | 97629 | Sinapi-Agos/21 | Demolição De Lajes, De Forma Mecanizada Com Martelete, Sem Reaproveitamento. Af_12/2017 | m3 | 1.75 |  | 0 | #DIV/0! | #REF!
08.03.04 | 04.40.010 | CDHU-183 | Retirada Manual De Guia Pré-Moldada, Inclusive Limpeza, Carregamento, Transporte Até 1 Quilômetro E Descarregamento | m | 13.2 |  | 0 | #DIV/0! | #REF!
08.03.05 | 04.50.001 | FDE-Julho/21 | Demolição De Alvenarias Em Geral E Elementos Vazados,Incl Revestimentos | m3 | 22.27 |  | 0 | #DIV/0! | #REF!
08.03.06 | 17.01.020 | CDHU-183 | Argamassa De Regularização E/Ou Proteção | m3 | 2.56 |  | 0 | #DIV/0! | #REF!
08.03.07 | 03.08.200 | CDHU-183 | Demolição Manual De Painéis Divisórias, Inclusive Montantes Metálicos | m2 | 16.34 |  | 0 | #DIV/0! | #REF!
08.03.08 | 13.60.003 | FDE-Julho/21 | Retirada De Piso De Cerâmica Ou Ladrilhos Hidráulicos (Piso tatil) | m2 | 2.57 |  | 0 | #DIV/0! | #REF!
08.03.09 | 13.60.003 | FDE-Julho/21 | Retirada De Piso De Cerâmica Ou Ladrilhos Hidráulicos | m2 | 164.23 |  | 0 | #DIV/0! | #REF!
08.03.10 | 03.04.020 | CDHU-183 | Demolição Manual De Revestimento Cerâmico, Incluindo A Base | m2 | 138.83 |  | 0 | #DIV/0! | #REF!
08.04 |  |  | MOVIMENTAÇÃO DE TERRA | 0 |  |  |  | #DIV/0! | #REF!
08.04.01 | 01.03.001 | FDE-Julho/21 | Corte E Aterro Dentro Da Obra Com Transporte Interno | m3 | 6.14 |  | 0 | #DIV/0! | #REF!
08.04.02 | 01.03.002 | FDE-Julho/21 | Corte Com Retirada Por Caminhao Nos Primeiros 100 M | m3 | 20.21 |  | 0 | #DIV/0! | #REF!
08.04.03 | 01.03.005 | FDE-Julho/21 | Transporte Por Caminhao M3X | km | 606.3 |  | 0 | #DIV/0! | #REF!
08.04.04 | 05.09.007 | CDHU-183 | Taxa De Destinação De Resíduo Sólido Em Aterro, Tipo Solo/Terra | m3 | 20.21 |  | 0 | #DIV/0! | #REF!
08.05 |  |  | PISO (NBR 9050/2020) | 0 |  |  |  | #DIV/0! | #REF!
08.05.01 | 16.35.022 | FDE-Julho/21 | Preparacao Do Substrato Por Apicoamento Manual Da Superficie | m2 | 307.28 |  | 0 | #DIV/0! | #REF!
08.05.02 | 16.13.010 | FDE-Julho/21 | Apiloamento Para Simples Regularizacao | m2 | 36.71 |  | 0 | #DIV/0! | #REF!
08.05.03 | 16.13.026 | FDE-Julho/21 | Lastro De Pedra Britada - 5Cm | m2 | 35.78 |  | 0 | #DIV/0! | #REF!
08.05.04 | 02.03.001 | FDE-Julho/21 | Forma De Madeira Macica | m2 | 4.38 |  | 0 | #DIV/0! | #REF!
08.05.05 | 02.05.029 | FDE-Julho/21 | Concreto Dosado, Bombeado E Lancado Fck=30Mpa | m3 | 5.78 |  | 0 | #DIV/0! | #REF!
08.05.06 | 16.80.017 | FDE-Julho/21 | Tela Q-138 E Espaçador Treliçado P/Piso De Concreto | m2 | 28.28 |  | 0 | #DIV/0! | #REF!
08.05.07 | 03.02.002 | FDE-Julho/21 | Aco Ca 50 (A Ou B) Fyk= 500 M Pa | kg | 600 |  | 0 | #DIV/0! | #REF!
08.05.08 | 102073 | Sinapi-Agos/21 | Escada Em Concreto Armado Moldado In Loco, Fck 20 Mpa, Com 1 Lance E Laje Plana, Fôrma Em Chapa De Madeira Compensada Resinada. Af_11/2020 | m3 | 6.63 |  | 0 | #DIV/0! | #REF!
08.05.09 | 13.80.007 | FDE-Julho/21 | Piso De Concreto Fck=25Mpa E=5Cm | m2 | 123.43 |  | 0 | #DIV/0! | #REF!
08.05.10 | 16.02.029 | FDE-Julho/21 | Ga-03 Guia E Sarjeta Tipo Pmsp | m | 13.2 |  | 0 | #DIV/0! | #REF!
08.05.11 | 13.02.005 | FDE-Julho/21 | Cimentado Desempenado Alisado E=3,50Cm Incl Arg Reg | m2 | 369.44 |  | 0 | #DIV/0! | #REF!
08.05.12 | 13.02.100 | FDE-Julho/21 | Ceramica Esmalt.Antider. Absorção De Agua 3% A 8% Pei 4/5 Coef.Atrito Minimo 0,4 Uso Exclusivo Padrao Creche | m2 | 183.32 |  | 0 | #DIV/0! | #REF!
08.05.13 | 13.05.100 | FDE-Julho/21 | Rodape Ceramica Antiderrapante Altura 7Cm (Monoqueima) Uso Exclusivo Padrao Creche | m | 58.28 |  | 0 | #DIV/0! | #REF!
08.05.14 | 13.06.075 | FDE-Julho/21 | So-15 Soleira Rampada Desnivel Ate 2Cm (Cimentado / Alvenaria 22Cm) | m | 29.55 |  | 0 | #DIV/0! | #REF!
08.05.15 | 13.06.082 | FDE-Julho/21 | So-22 Soleira De Granito Em Nivel 1 Peça (L= 14 A 17Cm) | m | 1 |  | 0 | #DIV/0! | #REF!
08.05.16 | 13.06.083 | FDE-Julho/21 | So-23 Soleira De Granito Em Nivel 1 Peça (L=19 A 22Cm) | m | 8.1 |  | 0 | #DIV/0! | #REF!
08.05.17 | 13.06.084 | FDE-Julho/21 | So-24 - Soleira De Granito Rampada Desnivel Ate 2Cm 2 Peças (L=14 A 17Cm) | m | 1 |  | 0 | #DIV/0! | #REF!
08.05.18 | 13.06.085 | FDE-Julho/21 | So-25 Soleira De Granito Rampada Desnivel Ate 2Cm 2 Peças (L=19 A 22Cm) | m | 11 |  | 0 | #DIV/0! | #REF!
08.05.19 | 70.02.017 | CDHU-183 | Sinalização Horizontal Em Massa Termoplástica À Quente Por Extrusão, Espessura De 3,0 Mm, Para Legendas - (Faixa elevada e estacionamento) | m2 | 85.47 |  | 0 | #DIV/0! | #REF!
08.06 |  |  | PAREDE E PAINEIS (NBR 9050/2020) | 0 |  |  |  | #DIV/0! | #REF!
08.06.01 | 04.01.030 | FDE-Julho/21 | Alvenaria De Blocos De Concreto E=9Cm Classe C | m2 | 26.77 |  | 0 | #DIV/0! | #REF!
08.06.02 | 04.01.033 | FDE-Julho/21 | Alvenaria De Bloco De Concreto 14X19X39 Cm Classe C | m2 | 41.83 |  | 0 | #DIV/0! | #REF!
08.06.03 | 04.01.034 | FDE-Julho/21 | Alvenaria De Bloco De Concreto 19X19X39 Cm Classe C | m2 | 40.27 |  | 0 | #DIV/0! | #REF!
08.06.04 | 16.15.003 | FDE-Julho/21 | Verga / Cinta Em Bloco De Concreto Canaleta 14X19X39 Cm | m | 23.73 |  | 0 | #DIV/0! | #REF!
08.06.05 | 93201 | Sinapi-Agos/21 | Fixação (Encunhamento) De Alvenaria De Vedação Com Argamassa Aplicada Com Colher. Af_03/2016 | m | 36.17 |  | 0 | #DIV/0! | #REF!
08.06.06 | 02.03.001 | FDE-Julho/21 | Forma De Madeira Macica | m2 | 4.02 |  | 0 | #DIV/0! | #REF!
08.06.07 | 03.02.002 | FDE-Julho/21 | Aco Ca 50 (A Ou B) Fyk= 500 M Pa | kg | 50 |  | 0 | #DIV/0! | #REF!
08.06.08 | 03.03.016 | FDE-Julho/21 | Concreto Dosado E Lancado Fck=25 Mpa | m3 | 2.34 |  | 0 | #DIV/0! | #REF!
08.06.09 | 04.03.009 | FDE-Julho/21 | Dv-07 Divisória De Granilite | m2 | 0.6 |  | 0 | #DIV/0! | #REF!
08.07 |  |  | REVESTIMENTO DE PAREDE (NBR 9050/2020) | 0 |  |  |  | #DIV/0! | #REF!
08.07.01 | 12.02.002 | FDE-Julho/21 | Chapisco | m2 | 191.71 |  | 0 | #DIV/0! | #REF!
08.07.02 | 12.02.005 | FDE-Julho/21 | Emboco | m2 | 191.71 |  | 0 | #DIV/0! | #REF!
08.07.03 | 12.02.007 | FDE-Julho/21 | Reboco | m2 | 213.71 |  | 0 | #DIV/0! | #REF!
08.07.04 | 17.01.020 | CDHU-183 | Argamassa De Regularização E/Ou Proteção | m3 | 15.26 |  | 0 | #DIV/0! | #REF!
08.07.05 | 33.10.050 | CDHU-183 | Tinta Acrílica Em Massa, Inclusive Preparo | m2 | 201.63 |  | 0 | #DIV/0! | #REF!
08.07.06 | 15.02.019 | FDE-Julho/21 | Esmalte - (incluso selador) | m2 | 97.22 |  | 0 | #DIV/0! | #REF!
08.07.07 | 12.02.036 | FDE-Julho/21 | Revestimento Com Azulejos Retificados Lisos Branco Brilhante | m2 | 207.51 |  | 0 | #DIV/0! | #REF!
08.07.08 | 16.48.013 | FDE-Julho/21 | Aplicacao Pintura Imperm Primer Duas Demaos Verniz Acrilico Base Agua | m2 | 16.01 |  | 0 | #DIV/0! | #REF!
08.07.09 | 12.02.043 | FDE-Julho/21 | Perfil Sextavado Em Aluminio Para Azulejo | m | 29.02 |  | 0 | #DIV/0! | #REF!
08.08 |  |  | COMUNICAÇÃO E SINALIZAÇÃO (NBR 9050/2020) | 0 |  |  |  | #DIV/0! | #REF!
08.08.01 | 30.06.090 | CDHU-183 | Placa De Identificação Para Estacionamento, Com Desenho Universal De Acessibilidade, Tipo Pedestal | un | 2 |  | 0 | #DIV/0! | #REF!
08.08.02 | 30.06.110 | CDHU-183 | Sinalização Com Pictograma Para Vaga De Estacionamento, Com Faixas Demarcatórias | un | 2 |  | 0 | #DIV/0! | #REF!
08.08.03 | 50.05.492 | CDHU-183 | Sinalizador Audiovisual De Advertência | un | 1 |  | 0 | #DIV/0! | #REF!
08.08.04 | 30.06.080 | CDHU-183 | Placa De Identificação Em Alumínio Para Wc, Com Desenho Universal De Acessibilidade (SI-01) - (Norma 9050/2020) | un | 9 |  | 0 | #DIV/0! | #REF!
08.08.05 | 16.18.073 | FDE-Julho/21 | Si-04 Placa De Sinalização De Ambiente 700X200Mm (Porta) | un | 15 |  | 0 | #DIV/0! | #REF!
08.08.06 | 16.18.076 | FDE-Julho/21 | Si-07 Placa De Sinalização De Ambiente 500X60Mm (Parede Interna) / Braille | un | 25 |  | 0 | #DIV/0! | #REF!
08.08.07 | 16.18.077 | FDE-Julho/21 | Si-08 Placa De Sinalização De Corrimão 30X30Mm (Metálica/Braille) | un | 49 |  | 0 | #DIV/0! | #REF!
08.08.08 | 30.06.132 | CDHU-183 | Placa De Sinalização Tátil Em Poliestireno Com Alto Relevo Em Braile, Para Identificação De Pavimentos | un | 10 |  | 0 | #DIV/0! | #REF!
08.08.09 | 97.02.195 | CDHU-183 | Placa De Sinalização Em Pvc Fotoluminescente (240X120Mm), Com Indicação De Rota De Evacuação E Saída De Emergência | un | 30 |  | 0 | #DIV/0! | #REF!
08.08.10 | 30.06.124 | CDHU-183 | Sinalização Com Pictograma Autoadesivo Em Policarbonato Para Piso 80 Cm X 120 Cm - Área De Resgate | un | 20 |  | 0 | #DIV/0! | #REF!
08.08.11 | 13.02.058 | FDE-Julho/21 | Sinalização Visual De Degraus-Pintura Esmalte Epoxi | cj | 97 |  | 0 | #DIV/0! | #REF!
08.08.12 | COTAÇÃO |  | Mapa tátil braille/relevo acrílico 44x100cm - sinalização de ambientes | pç | 2 |  | 0 | #DIV/0! | #REF!
08.08.13 | COTAÇÃO |  | Pedestal em aço com pintura eletrostática para mapa tátil 40x80CM / 44X100CM. | pç | 2 |  | 0 | #DIV/0! | #REF!
08.09 |  |  | ESQUADRIAS (NBR 9050/2020) | 0 |  |  |  | #DIV/0! | #REF!
08.09.01 | 06.60.001 | FDE-Julho/21 | Retirada De Esquadrias Metálicas | m2 | 4.4 |  | 0 | #DIV/0! | #REF!
08.09.02 | 05.60.001 | FDE-Julho/21 | Retirada De Folhas De Portas Ou Janelas | un | 52 |  | 0 | #DIV/0! | #REF!
08.09.03 | 05.60.005 | FDE-Julho/21 | Retirada De Batentes De Esquadrias De Madeira | un | 52 |  | 0 | #DIV/0! | #REF!
08.09.04 | 05.70.001 | FDE-Julho/21 | Recolocação De Folhas De Porta Ou Janela | un | 12 |  | 0 | #DIV/0! | #REF!
08.09.05 | 05.70.017 | FDE-Julho/21 | Recolocação De Dobradicas | un | 36 |  | 0 | #DIV/0! | #REF!
08.09.06 | 05.01.005 | FDE-Julho/21 | Pm-05 Porta De Madeira Sarrafeada P/ Pint. Bat. Madeira L=92Cm | un | 30 |  | 0 | #DIV/0! | #REF!
08.09.07 | 05.01.029 | FDE-Julho/21 | Pm-74 Porta Sarrafeado Maciço P/Boxes L=62Cm-Completa | un | 12 |  | 0 | #DIV/0! | #REF!
08.09.08 | 05.01.108 | FDE-Julho/21 | Pm-76 Porta Sarrafeada Macica Sanit. Acessivel Bat. Mad. | un | 6 |  | 0 | #DIV/0! | #REF!
08.09.09 | 15.03.011 | FDE-Julho/21 | Esmalte Com Massa Niveladora Em Esquadrias De Madeira | m2 | 198.77 |  | 0 | #DIV/0! | #REF!
08.09.10 | 06.01.004 | FDE-Julho/21 | Ef-04 Esquadria De Ferro 180X60Cm | un | 2 |  | 0 | #DIV/0! | #REF!
08.09.11 | 06.01.006 | FDE-Julho/21 | Ef-06 Esquadria De Ferro 180X150Cm | un | 1 |  | 0 | #DIV/0! | #REF!
08.09.12 | 14.01.035 | FDE-Julho/21 | Vidro Impresso Incolor (E=4Mm) | m2 | 4.86 |  | 0 | #DIV/0! | #REF!
08.09.13 | 05.05.078 | FDE-Julho/21 | Gs-03 Guiche De Secretaria/Janela De 2 Folhas | un | 1 |  | 0 | #DIV/0! | #REF!
08.09.14 | 06.03.035 | FDE-Julho/21 | Gr-02 Grade De Protecao / Guiche (122X105 Cm) Ferro Chato 1/2" X 1/8" | un | 1 |  | 0 | #DIV/0! | #REF!
08.09.15 | 33.11.050 | CDHU-183 | Esmalte À Base Água Em Superfície Metálica, Inclusive Preparo | m2 | 7.78 |  | 0 | #DIV/0! | #REF!
08.10 |  |  | ELÉTRICA (NBR 9050/2020) | 0 |  |  |  | #DIV/0! | #REF!
08.10.01 | 50.05.492 | CDHU-183 | Sinalizador Audiovisual De Advertência | un | 1 |  | 0 | #DIV/0! | #REF!
08.10.02 | 30.06.064 | CDHU-183 | Sistema De Alarme Pne Com Indicador Audiovisual, Sistema Sem Fio (Wireless), Para Pessoas Com Mobilidade Reduzida Ou Cadeirante | cj | 6 |  | 0 | #DIV/0! | #REF!
08.10.03 | 09.08.058 | FDE-Julho/21 | Interruptor De 1 Tecla Simples Caixa 4"X2"-Eletr Pvc Rígido | un | 6 |  | 0 | #DIV/0! | #REF!
08.10.04 | 09.08.016 | FDE-Julho/21 | Tomada 2P+T Padrao Nbr 14136, Corrente 20A-250V-Eletr.Aço Galv.A Quente | un | 6 |  | 0 | #DIV/0! | #REF!
08.10.05 | 91928 | Sinapi-Agos/21 | Cabo De Cobre Flexível Isolado, 4 Mm², Anti-Chama 450/750 V, Para Circuitos Terminais - Fornecimento E Instalação. Af_12/2015 | m | 700 |  | 0 | #DIV/0! | #REF!
08.10.06 | 98307 | Sinapi-Agos/21 | Tomada De Rede Rj45 - Fornecimento E Instalação. Af_11/2019 | un | 6 |  | 0 | #DIV/0! | #REF!
08.10.07 | 39.18.120 | CDHU-183 | Cabo Para Rede U/Utp 23 Awg Com 4 Pares - Categoria 6A | m | 6 |  | 0 | #DIV/0! | #REF!
08.10.08 | 98308 | Sinapi-Agos/21 | Tomada Para Telefone Rj11 - Fornecimento E Instalação. Af_11/2019 | un | 6 |  | 0 | #DIV/0! | #REF!
08.10.09 | 39.11.110 | CDHU-183 | Fio Telefônico Externo Tipo Fe-160 | m | 60 |  | 0 | #DIV/0! | #REF!
08.10.10 | 41.13.102 | CDHU-183 | Luminária Blindada Tipo Arandela De 45º E 90º, Para Lâmpada Led | un | 40 |  | 0 | #DIV/0! | #REF!
08.10.11 | 41.07.420 | CDHU-183 | Lâmpada Fluorescente Compacta Eletrônica "3U", Base E27 De 15 W - 110 Ou 220 V - AMARELA | un | 19 |  | 0 | #DIV/0! | #REF!
08.10.12 | 41.07.420 | CDHU-183 | Lâmpada Fluorescente Compacta Eletrônica "3U", Base E27 De 15 W - 110 Ou 220 V - VERMELHA | un | 21 |  | 0 | #DIV/0! | #REF!
08.10.13 | 09.05.002 | FDE-Julho/21 | Eletrod Aco Galv Quente (Nbr 5624) 20 Mm (3/4") - Incl Conexoes | m | 300 |  | 0 | #DIV/0! | #REF!
08.10.14 | 09.02.052 | FDE-Julho/21 | Ae-24 Abrigo E Entrada De Energia (Caixa M, T E E) Com Leitura Voltada Para Calçada Aes Eletropaulo | un | 2 |  | 0 | #DIV/0! | #REF!
08.10.15 | 91930 | Sinapi-Agos/21 | Cabo De Cobre Flexível Isolado, 6 Mm², Anti-Chama 450/750 V, Para Circuitos Terminais - Fornecimento E Instalação. Af_12/2015 | m | 100 |  | 0 | #DIV/0! | #REF!
08.10.16 | 91932 | Sinapi-Agos/21 | Cabo De Cobre Flexível Isolado, 10 Mm², Anti-Chama 450/750 V, Para Circuitos Terminais - Fornecimento E Instalação. Af_12/2015 | m | 30 |  | 0 | #DIV/0! | #REF!
08.10.17 | 91934 | Sinapi-Agos/21 | Cabo De Cobre Flexível Isolado, 16 Mm², Anti-Chama 450/750 V, Para Circuitos Terminais - Fornecimento E Instalação. Af_12/2015 | m | 15 |  | 0 | #DIV/0! | #REF!
08.11 |  |  | HIDRÁULICA (NBR 9050/2020) | 0 |  |  |  | #DIV/0! | #REF!
08.11.01 | 08.60.011 | FDE-Julho/21 | Retirada De Aparelhos Sanitários Incluindo Acessórios | un | 16 |  | 0 | #DIV/0! | #REF!
08.11.02 | 04.11.140 | CDHU-183 | Retirada De Sifão Ou Metais Sanitários Diversos | un | 4 |  | 0 | #DIV/0! | #REF!
08.11.03 | 08.60.005 | FDE-Julho/21 | Retirada De Registros E Válvulas De Descarga | un | 3 |  | 0 | #DIV/0! | #REF!
08.11.04 | 08.16.010 | FDE-Julho/21 | Lavatorio De Louca Branca Sem Coluna C/ Torneira De Fecham Automatico | un | 4 |  | 0 | #DIV/0! | #REF!
08.11.05 | 44.03.300 | CDHU-183 | Torneira Volante Tipo Alavanca | un | 12 |  | 0 | #DIV/0! | #REF!
08.11.06 | 08.15.018 | FDE-Julho/21 | Lt-06 Lavatório Coletivo Com Torneira Antivandalismo | m | 6.2 |  | 0 | #DIV/0! | #REF!
08.11.07 | 08.17.058 | FDE-Julho/21 | Ft-02 Filtro Para Agua Potavel | un | 2 |  | 0 | #DIV/0! | #REF!
08.11.08 | 08.16.091 | FDE-Julho/21 | Br-03 Conjunto Lavatorio E Bacia Acessiveis | cj | 6 |  | 0 | #DIV/0! | #REF!
08.11.09 | 08.16.003 | FDE-Julho/21 | Bacia Sanitária Infantil / baixa estatura - (Norma 9050/2020) | un | 1 |  | 0 | #DIV/0! | #REF!
08.11.10 | 08.04.044 | FDE-Julho/21 | Valvula De Descarga C/ Reg Incorp Dn=40Mm(1 1/2) Acab Antivandalismo | un | 7 |  | 0 | #DIV/0! | #REF!
08.11.11 | 08.16.025 | FDE-Julho/21 | Mictorio De Louca Sifonado/Auto Aspirante Branco | un | 2 |  | 0 | #DIV/0! | #REF!
08.11.12 | 08.04.048 | FDE-Julho/21 | Valvula De Descarga De Fechamento Automatico Para Mictorio | un | 2 |  | 0 | #DIV/0! | #REF!
08.11.13 | 08.10.006 | FDE-Julho/21 | Caixa Sifonada De Pvc Dn 150X150X50Mm C/Grelha Metalica | un | 2 |  | 0 | #DIV/0! | #REF!
08.11.14 | 08.10.050 | FDE-Julho/21 | Ralo Seco De F.Fundido Dn 100 Mm C/Grelha Pvc Cromado | un | 4 |  | 0 | #DIV/0! | #REF!
08.11.15 | 04.11.110 | CDHU-183 | Retirada De Purificador/Bebedouro | un | 2 |  | 0 | #DIV/0! | #REF!
08.11.16 | 04.11.120 | CDHU-183 | Retirada De Torneira Ou Chuveiro - bebedouro | un | 4 |  | 0 | #DIV/0! | #REF!
08.11.17 | 04.11.140 | CDHU-183 | Retirada De Sifão Ou Metais Sanitários Diversos - bebedouro | un | 4 |  | 0 | #DIV/0! | #REF!
08.11.18 | 08.70.007 | FDE-Julho/21 | Recolocação De Torneiras - bebedouro | un | 4 |  | 0 | #DIV/0! | #REF!
08.11.19 | 08.15.017 | FDE-Julho/21 | Bb-02 Bebedouro Acessível Água Refrigerada Pressão Mínima 8Mca - Fornecido E Instalado - (Duas torneiras, para jato de copo e boca) - (Norma 9050/2020) | un | 2 |  | 0 | #DIV/0! | #REF!
08.11.20 | 10-13-19. | Siurb (Edif)-Jan/21 | Hx.01 - Lavatório E Bebedouro De Chapa Aço Inox Chapa 18 - Exclusive Torneira | m | 4 |  | 0 | #DIV/0! | #REF!
08.11.21 | 44.03.300 | CDHU-183 | Torneira Volante Tipo Alavanca - bebedouro | un | 5 |  | 0 | #DIV/0! | #REF!
08.11.22 | 46.01.090 | CDHU-183 | Tubo De Pvc Rígido Soldável Marrom, Dn= 110 Mm, (4´), Inclusive Conexões | m | 10 |  | 0 | #DIV/0! | #REF!
08.11.23 | 46.01.060 | CDHU-183 | Tubo De Pvc Rígido Soldável Marrom, Dn= 60 Mm, (2´), Inclusive Conexões | m | 20 |  | 0 | #DIV/0! | #REF!
08.11.24 | 46.01.040 | CDHU-183 | Tubo De Pvc Rígido Soldável Marrom, Dn= 40 Mm, (1 1/4´), Inclusive Conexões | m | 30 |  | 0 | #DIV/0! | #REF!
08.11.25 | 46.01.020 | CDHU-183 | Tubo De Pvc Rígido Soldável Marrom, Dn= 25 Mm, (3/4´), Inclusive Conexões | m | 50 |  | 0 | #DIV/0! | #REF!
08.12 |  |  | TAMPOS E BANCADAS (NBR 9050/2020) | 0 |  |  |  | #DIV/0! | #REF!
08.12.01 | 12.60.001 | FDE-Julho/21 | Retirada De Mármore Pedras Ou Granitos Incl Demolicão Argamassa Assentamento - Pratileira da despensa | m2 | 1.44 |  | 0 | #DIV/0! | #REF!
08.12.02 | 05.05.086 | FDE-Julho/21 | Ba-13 Balcao Atendimento - Granito | un | 1 |  | 0 | #DIV/0! | #REF!
08.12.03 | 44.02.100 | CDHU-183 | Tampo/Bancada Em Mármore Nacional Espessura De 3 Cm | m2 | 1.2 |  | 0 | #DIV/0! | #REF!
08.13 |  |  | ACESSÍBILIDADE (NBR 9050/2020) | 0 |  |  |  | #DIV/0! | #REF!
08.13.01 | 44.03.130 | CDHU-183 | Saboneteira Tipo Dispenser, Para Refil De 800 Ml | un | 13 |  | 0 | #DIV/0! | #REF!
08.13.02 | 44.03.050 | CDHU-183 | Dispenser Papel Higiênico Em Abs Para Rolão 300 / 600 M, Com Visor | un | 17 |  | 0 | #DIV/0! | #REF!
08.13.03 | 44.03.180 | CDHU-183 | Dispenser Toalheiro Em Abs, Para Folhas | un | 13 |  | 0 | #DIV/0! | #REF!
08.13.04 | 14.02.001 | FDE-Julho/21 | Ep-01 Espelho | un | 9 |  | 0 | #DIV/0! | #REF!
08.13.05 | 44.04.030 | CDHU-183 | Prateleira Em Granito Com Espessura De 2 Cm | m2 | 0.2 |  | 0 | #DIV/0! | #REF!
08.13.06 | 44.03.090 | CDHU-183 | Cabide Cromado Para Banheiro | un | 9 |  | 0 | #DIV/0! | #REF!
08.13.07 | 30.01.061 | CDHU-183 | Barra De Apoio Lateral Para Lavatório, Para Pessoas Com Mobilidade Reduzida, Em Tubo De Aço Inoxidável De 1.1/4", Comprimento 25 A 30 Cm | un | 6 |  | 0 | #DIV/0! | #REF!
08.13.08 | 30.01.050 | CDHU-183 | Barra De Apoio Em Ângulo De 90°, Para Pessoas Com Mobilidade Reduzida, Em Tubo De Aço Inoxidável De 1 1/2´ X 800 X 800 Mm | un | 6 |  | 0 | #DIV/0! | #REF!
08.13.09 | 30.01.030 | CDHU-183 | Barra De Apoio Reta, Para Pessoas Com Mobilidade Reduzida, Em Tubo De Aço Inoxidável De 1 1/2´ X 800 Mm | un | 8 |  | 0 | #DIV/0! | #REF!
08.13.10 | 30.01.120 | CDHU-183 | Barra De Apoio Reta, Para Pessoas Com Mobilidade Reduzida, Em Tubo De Aço Inoxidável De 1 1/4´ X 400 Mm | un | 20 |  | 0 | #DIV/0! | #REF!
08.13.11 | 30.04.060 | CDHU-183 | Revestimento Em Chapa De Aço Inoxidável Para Proteção De Portas, Altura De 40 Cm | m | 12 |  | 0 | #DIV/0! | #REF!
08.13.12 | 04.09.060 | CDHU-183 | Retirada De Batente, Corrimão Ou Peças Lineares Metálicas, Chumbados | m | 44.34 |  | 0 | #DIV/0! | #REF!
08.13.13 | 06.03.103 | FDE-Julho/21 | Co-37 Corrimão Simples Aço Galvanizado Com Pintura Esmalte | m | 44.34 |  | 0 | #DIV/0! | #REF!
08.13.14 | 06.03.100 | FDE-Julho/21 | Co-34 Corrimão Duplo Aço Galvanizado Com Pintura Esmalte. | m | 22.98 |  | 0 | #DIV/0! | #REF!
08.13.15 | 06.03.101 | FDE-Julho/21 | Co-35 Corrimão Duplo Com Montante Vertical Aço Galvanizado Com Pintura Esmalte | m | 15.58 |  | 0 | #DIV/0! | #REF!
08.13.16 | 06.03.102 | FDE-Julho/21 | Co-36 Corrimão Duplo Intermediário Aço Galvanizado Com Pintura Esmalte | m | 2.31 |  | 0 | #DIV/0! | #REF!
08.13.17 | 06.03.107 | FDE-Julho/21 | Co-41 Guarda-Corpo Com Chapa Perfurada H=110Cm Aço Galvanizado Com Pintura Esmalte | m | 17.98 |  | 0 | #DIV/0! | #REF!
08.13.18 | 13.02.055 | FDE-Julho/21 | Borracha Assentada C/ Argamassa - Piso Tatil De Alerta | m2 | 21.78 |  | 0 | #DIV/0! | #REF!
08.13.19 | 13.02.024 | FDE-Julho/21 | Borracha Assentada C/ Argamassa - Piso Tatil Direcional | m2 | 3.78 |  | 0 | #DIV/0! | #REF!
08.13.20 | COTAÇÃO |  | Trocador articulado com dimensão de 180cmX45cm instalado na parede na altura entre 0,75cm e 0,85cm do piso acabado | un | 2 |  | 0 | #DIV/0! | #REF!
08.14 |  |  | SERVIÇOS COMPLEMENTARES (NBR 9050/2020) | 0 |  |  |  | #DIV/0! | #REF!
08.14.01 | 13.80.013 | FDE-Julho/21 | Isolamento Com Lona Preta | m2 | 300 |  | 0 | #DIV/0! | #REF!
08.14.02 | 16.11.005 | FDE-Julho/21 | Limpeza Da Obra | m2 | 2132.77 |  | 0 | #DIV/0! | #REF!
9 |  |  | ETI TARSILA DO AMARAL | 0 |  |  |  | #DIV/0! | #REF!
09.01 |  |  | SERVIÇOS TÉCNICOS | 0 |  |  |  | #DIV/0! | #REF!
09.01.01 | 01.17.051 | CDHU-183 | Projeto Executivo De Estrutura Em Formato A1 | un | 5 |  | 0 | #DIV/0! | #REF!
09.01.02 | 01.17.071 | CDHU-183 | Projeto Executivo De Instalações Hidráulicas Em Formato A1 | un | 5 |  | 0 | #DIV/0! | #REF!
09.01.03 | 01.17.111 | CDHU-183 | Projeto Executivo De Instalações Elétricas Em Formato A1 | un | 5 |  | 0 | #DIV/0! | #REF!
09.02 |  |  | CANTEIRO | 0 |  |  |  | #DIV/0! | #REF!
09.02.01 | 02.08.020 | CDHU-183 | Placa De Identificação Para Obra | m2 | 6 |  | 0 | #DIV/0! | #REF!
09.02.02 | 16.80.097 | FDE-Julho/21 | Caçamba De 4M3 Para Retirada De Entulho | un | 10 |  | 0 | #DIV/0! | #REF!
09.02.03 | 16.06.058 | FDE-Julho/21 | Tapume H=225Cm Apoiado No Terreno E Pintura Latex Face Externa Com Logotipo | m | 50 |  | 0 | #DIV/0! | #REF!
09.02.04 | 16.06.045 | FDE-Julho/21 | Locação Mensal Container De 6M C/1 V.Sanit. 1 Lavabo E 1 Ponto P/Chuveiro,Inclusive Suporte Ar Cond. | m2 | 30 |  | 0 | #DIV/0! | #REF!
09.02.05 | 16.06.046 | FDE-Julho/21 | Locação Mensal De Container 6,00M Com Janelas De Ventilação. | m2 | 30 |  | 0 | #DIV/0! | #REF!
09.03 |  |  | DEMOLIÇÃO E RETIRADA | 0 |  |  |  | #DIV/0! | #REF!
09.03.01 | 02.50.001 | FDE-Julho/21 | Demolição De Concreto Simples (Manual) | m3 | 0.59 |  | 0 | #DIV/0! | #REF!
09.03.02 | 04.40.010 | CDHU-183 | Retirada Manual De Guia Pré-Moldada, Inclusive Limpeza, Carregamento, Transporte Até 1 Quilômetro E Descarregamento | m | 3.6 |  | 0 | #DIV/0! | #REF!
09.03.03 | 13.60.006 | FDE-Julho/21 | Retirada De Soalho Somente Tábuas | m2 | 50.48 |  | 0 | #DIV/0! | #REF!
09.03.04 | 13.60.003 | FDE-Julho/21 | Retirada De Piso De Cerâmica Ou Ladrilhos Hidráulicos (Piso tatil) | m2 | 215.6 |  | 0 | #DIV/0! | #REF!
09.04 |  |  | PISO (NBR 9050/2020) | 0 |  |  |  | #DIV/0! | #REF!
09.04.01 | 13.80.012 | FDE-Julho/21 | Soalho De Tabua 20X2Cm Macho-Femea G1-C6 (Somente Tabuas) - auditório | m2 | 54.36 |  | 0 | #DIV/0! | #REF!
09.04.02 | 13.02.100 | FDE-Julho/21 | Ceramica Esmalt.Antider. Absorção De Agua 3% A 8% Pei 4/5 Coef.Atrito Minimo 0,4 Uso Exclusivo Padrao Creche | m2 | 20 |  | 0 | #DIV/0! | #REF!
09.04.03 | 16.13.010 | FDE-Julho/21 | Apiloamento Para Simples Regularizacao | m2 | 7.37 |  | 0 | #DIV/0! | #REF!
09.04.04 | 16.13.026 | FDE-Julho/21 | Lastro De Pedra Britada - 5Cm | m2 | 7.37 |  | 0 | #DIV/0! | #REF!
09.04.05 | 02.03.001 | FDE-Julho/21 | Forma De Madeira Macica | m2 | 0.76 |  | 0 | #DIV/0! | #REF!
09.04.06 | 16.80.017 | FDE-Julho/21 | Tela Q-138 E Espaçador Treliçado P/Piso De Concreto | m2 | 7.37 |  | 0 | #DIV/0! | #REF!
09.04.07 | 13.80.007 | FDE-Julho/21 | Piso De Concreto Fck=25Mpa E=5Cm | m2 | 7.37 |  | 0 | #DIV/0! | #REF!
09.04.08 | 16.02.029 | FDE-Julho/21 | Ga-03 Guia E Sarjeta Tipo Pmsp | m | 3.6 |  | 0 | #DIV/0! | #REF!
09.04.09 | 16.05.042 | FDE-Julho/21 | Tc-05 Tampa De Concreto P/ Canaleta Ap (35Cm) | m | 292.51 |  | 0 | #DIV/0! | #REF!
09.04.10 | 70.02.017 | CDHU-183 | Sinalização Horizontal Em Massa Termoplástica À Quente Por Extrusão, Espessura De 3,0 Mm, Para Legendas - (Faixa elevada e estacionamento) | m2 | 56.22 |  | 0 | #DIV/0! | #REF!
09.05 |  |  | PAREDE E PAINEIS (NBR 9050/2020) | 0 |  |  |  | #DIV/0! | #REF!
09.05.01 | 16.01.016 | FDE-Julho/21 | Fd-16 Fechamento Divisa/Bl Concreto/Revest Chapisco Fino H=235Cm/Broca | m | 4.6 |  | 0 | #DIV/0! | #REF!
09.05.02 | 04.03.002 | FDE-Julho/21 | Dv-02 Divisoria De Granilite - Lateral Fechada | m | 5.09 |  | 0 | #DIV/0! | #REF!
09.05.03 | 04.01.030 | FDE-Julho/21 | Alvenaria De Blocos De Concreto E=9Cm Classe C - (GUIA DE BALIZAMENTO) | m2 | 10.65 |  | 0 | #DIV/0! | #REF!
09.05.04 | 02.03.001 | FDE-Julho/21 | Forma De Madeira Macica | m2 | 5.6 |  | 0 | #DIV/0! | #REF!
09.05.05 | 03.02.002 | FDE-Julho/21 | Aco Ca 50 (A Ou B) Fyk= 500 M Pa | kg | 40 |  | 0 | #DIV/0! | #REF!
09.05.06 | 03.03.016 | FDE-Julho/21 | Concreto Dosado E Lancado Fck=25 Mpa | m3 | 3.11 |  | 0 | #DIV/0! | #REF!
09.06 |  |  | REVESTIMENTO DE PAREDE (NBR 9050/2020) | 0 |  |  |  | #DIV/0! | #REF!
09.06.01 | 12.02.002 | FDE-Julho/21 | Chapisco | m2 | 32.8 |  | 0 | #DIV/0! | #REF!
09.06.02 | 12.02.005 | FDE-Julho/21 | Emboco | m2 | 32.8 |  | 0 | #DIV/0! | #REF!
09.06.03 | 12.02.007 | FDE-Julho/21 | Reboco | m2 | 32.8 |  | 0 | #DIV/0! | #REF!
09.06.04 | 17.01.020 | CDHU-183 | Argamassa De Regularização E/Ou Proteção | m3 | 2.6 |  | 0 | #DIV/0! | #REF!
09.06.05 | 33.10.050 | CDHU-183 | Tinta Acrílica Em Massa, Inclusive Preparo | m2 | 32.8 |  | 0 | #DIV/0! | #REF!
09.06.06 | 12.02.036 | FDE-Julho/21 | Revestimento Com Azulejos Retificados Lisos Branco Brilhante | m2 | 20 |  | 0 | #DIV/0! | #REF!
09.07 |  |  | COMUNICAÇÃO E SINALIZAÇÃO (NBR 9050/2020) | 0 |  |  |  | #DIV/0! | #REF!
09.07.01 | 30.06.090 | CDHU-183 | Placa De Identificação Para Estacionamento, Com Desenho Universal De Acessibilidade, Tipo Pedestal | un | 4 |  | 0 | #DIV/0! | #REF!
09.07.02 | 30.06.110 | CDHU-183 | Sinalização Com Pictograma Para Vaga De Estacionamento, Com Faixas Demarcatórias | un | 4 |  | 0 | #DIV/0! | #REF!
09.07.03 | 30.06.080 | CDHU-183 | Placa De Identificação Em Alumínio Para Wc, Com Desenho Universal De Acessibilidade (SI-01) - (Norma 9050/2020) | un | 25 |  | 0 | #DIV/0! | #REF!
09.07.04 | 16.18.073 | FDE-Julho/21 | Si-04 Placa De Sinalização De Ambiente 700X200Mm (Porta) | un | 25 |  | 0 | #DIV/0! | #REF!
09.07.05 | 16.18.076 | FDE-Julho/21 | Si-07 Placa De Sinalização De Ambiente 500X60Mm (Parede Interna) / Braille | un | 25 |  | 0 | #DIV/0! | #REF!
09.07.06 | 16.18.077 | FDE-Julho/21 | Si-08 Placa De Sinalização De Corrimão 30X30Mm (Metálica/Braille) | un | 24 |  | 0 | #DIV/0! | #REF!
09.07.07 | 30.06.132 | CDHU-183 | Placa De Sinalização Tátil Em Poliestireno Com Alto Relevo Em Braile, Para Identificação De Pavimentos | un | 2 |  | 0 | #DIV/0! | #REF!
09.07.08 | 97.02.195 | CDHU-183 | Placa De Sinalização Em Pvc Fotoluminescente (240X120Mm), Com Indicação De Rota De Evacuação E Saída De Emergência | un | 15 |  | 0 | #DIV/0! | #REF!
09.07.09 | 30.06.124 | CDHU-183 | Sinalização Com Pictograma Autoadesivo Em Policarbonato Para Piso 80 Cm X 120 Cm - Área De Resgate | un | 15 |  | 0 | #DIV/0! | #REF!
09.07.10 | 13.02.058 | FDE-Julho/21 | Sinalização Visual De Degraus-Pintura Esmalte Epoxi | cj | 45 |  | 0 | #DIV/0! | #REF!
09.07.11 | COTAÇÃO |  | Mapa tátil braille/relevo acrílico 44x100cm - sinalização de ambientes | pç | 3 |  | 0 | #DIV/0! | #REF!
09.07.12 | COTAÇÃO |  | Pedestal em aço com pintura eletrostática para mapa tátil 40x80CM / 44X100CM. | pç | 3 |  | 0 | #DIV/0! | #REF!
09.08 |  |  | ESQUADRIAS (NBR 9050/2020) | 0 |  |  |  | #DIV/0! | #REF!
09.08.01 | 06.60.001 | FDE-Julho/21 | Retirada De Esquadrias Metálicas | m2 | 652.8 |  | 0 | #DIV/0! | #REF!
09.08.02 | 05.60.001 | FDE-Julho/21 | Retirada De Folhas De Portas Ou Janelas | un | 20 |  | 0 | #DIV/0! | #REF!
09.08.03 | 05.70.017 | FDE-Julho/21 | Recolocação De Dobradicas | un | 60 |  | 0 | #DIV/0! | #REF!
09.08.04 | 05.01.029 | FDE-Julho/21 | Pm-74 Porta Sarrafeado Maciço P/Boxes L=62Cm-Completa | un | 20 |  | 0 | #DIV/0! | #REF!
09.08.05 | 15.03.011 | FDE-Julho/21 | Esmalte Com Massa Niveladora Em Esquadrias De Madeira | m2 | 60.8 |  | 0 | #DIV/0! | #REF!
09.08.06 | 06.01.087 | FDE-Julho/21 | Veneziana Industrial-Aletas Pvc/Montantes Alum. Anodizado/Ref.50 | m2 | 641.99 |  | 0 | #DIV/0! | #REF!
09.08.07 | 33.11.050 | CDHU-183 | Esmalte À Base Água Em Superfície Metálica, Inclusive Preparo | m2 | 96.3 |  | 0 | #DIV/0! | #REF!
09.09 |  |  | ELÉTRICA (NBR 9050/2020) | 0 |  |  |  | #DIV/0! | #REF!
09.09.01 | 30.06.064 | CDHU-183 | Sistema De Alarme Pne Com Indicador Audiovisual, Sistema Sem Fio (Wireless), Para Pessoas Com Mobilidade Reduzida Ou Cadeirante | cj | 5 |  | 0 | #DIV/0! | #REF!
09.09.02 | 09.08.058 | FDE-Julho/21 | Interruptor De 1 Tecla Simples Caixa 4"X2"-Eletr Pvc Rígido | un | 2 |  | 0 | #DIV/0! | #REF!
09.09.03 | 09.08.016 | FDE-Julho/21 | Tomada 2P+T Padrao Nbr 14136, Corrente 20A-250V-Eletr.Aço Galv.A Quente | un | 2 |  | 0 | #DIV/0! | #REF!
09.09.04 | 91928 | Sinapi-Agos/21 | Cabo De Cobre Flexível Isolado, 4 Mm², Anti-Chama 450/750 V, Para Circuitos Terminais - Fornecimento E Instalação. Af_12/2015 | m | 1800 |  | 0 | #DIV/0! | #REF!
09.09.05 | 98307 | Sinapi-Agos/21 | Tomada De Rede Rj45 - Fornecimento E Instalação. Af_11/2019 | un | 2 |  | 0 | #DIV/0! | #REF!
09.09.06 | 39.18.120 | CDHU-183 | Cabo Para Rede U/Utp 23 Awg Com 4 Pares - Categoria 6A | m | 50 |  | 0 | #DIV/0! | #REF!
09.09.07 | 98308 | Sinapi-Agos/21 | Tomada Para Telefone Rj11 - Fornecimento E Instalação. Af_11/2019 | un | 2 |  | 0 | #DIV/0! | #REF!
09.09.08 | 39.11.110 | CDHU-183 | Fio Telefônico Externo Tipo Fe-160 | m | 50 |  | 0 | #DIV/0! | #REF!
09.09.09 | 41.13.102 | CDHU-183 | Luminária Blindada Tipo Arandela De 45º E 90º, Para Lâmpada Led | un | 83 |  | 0 | #DIV/0! | #REF!
09.09.10 | 41.07.420 | CDHU-183 | Lâmpada Fluorescente Compacta Eletrônica "3U", Base E27 De 15 W - 110 Ou 220 V - AMARELA | un | 39 |  | 0 | #DIV/0! | #REF!
09.09.11 | 41.07.420 | CDHU-183 | Lâmpada Fluorescente Compacta Eletrônica "3U", Base E27 De 15 W - 110 Ou 220 V - VERMELHA | un | 44 |  | 0 | #DIV/0! | #REF!
09.09.12 | 09.05.002 | FDE-Julho/21 | Eletrod Aco Galv Quente (Nbr 5624) 20 Mm (3/4") - Incl Conexoes | m | 800 |  | 0 | #DIV/0! | #REF!
09.10 |  |  | HIDRÁULICA (NBR 9050/2020) | 0 |  |  |  | #DIV/0! | #REF!
09.10.01 | 08.60.011 | FDE-Julho/21 | Retirada De Aparelhos Sanitários Incluindo Acessórios | un | 18 |  | 0 | #DIV/0! | #REF!
09.10.02 | 04.11.140 | CDHU-183 | Retirada De Sifão Ou Metais Sanitários Diversos | un | 12 |  | 0 | #DIV/0! | #REF!
09.10.03 | 08.60.005 | FDE-Julho/21 | Retirada De Registros E Válvulas De Descarga | un | 12 |  | 0 | #DIV/0! | #REF!
09.10.04 | 08.16.010 | FDE-Julho/21 | Lavatorio De Louca Branca Sem Coluna C/ Torneira De Fecham Automatico | un | 12 |  | 0 | #DIV/0! | #REF!
09.10.05 | 08.16.090 | FDE-Julho/21 | Br-02 Lavatorio Para Sanitario Acessivel | cj | 4 |  | 0 | #DIV/0! | #REF!
09.10.06 | 44.03.300 | CDHU-183 | Torneira Volante Tipo Alavanca | un | 22 |  | 0 | #DIV/0! | #REF!
09.10.07 | 08.16.003 | FDE-Julho/21 | Bacia Sanitária Infantil / baixa estatura - (Norma 9050/2020) | un | 6 |  | 0 | #DIV/0! | #REF!
09.10.08 | 08.04.044 | FDE-Julho/21 | Valvula De Descarga C/ Reg Incorp Dn=40Mm(1 1/2) Acab Antivandalismo | un | 6 |  | 0 | #DIV/0! | #REF!
09.10.09 | 08.16.025 | FDE-Julho/21 | Mictorio De Louca Sifonado/Auto Aspirante Branco | un | 9 |  | 0 | #DIV/0! | #REF!
09.10.10 | 08.04.048 | FDE-Julho/21 | Valvula De Descarga De Fechamento Automatico Para Mictorio | un | 9 |  | 0 | #DIV/0! | #REF!
09.10.11 | 08.10.050 | FDE-Julho/21 | Ralo Seco De F.Fundido Dn 100 Mm C/Grelha Pvc Cromado | un | 6 |  | 0 | #DIV/0! | #REF!
09.10.12 | 04.11.110 | CDHU-183 | Retirada De Purificador/Bebedouro | un | 14 |  | 0 | #DIV/0! | #REF!
09.10.13 | 08.70.007 | FDE-Julho/21 | Recolocação De Torneiras - bebedouro | un | 14 |  | 0 | #DIV/0! | #REF!
09.10.14 | 46.01.090 | CDHU-183 | Tubo De Pvc Rígido Soldável Marrom, Dn= 110 Mm, (4´), Inclusive Conexões | m | 10 |  | 0 | #DIV/0! | #REF!
09.10.15 | 46.01.060 | CDHU-183 | Tubo De Pvc Rígido Soldável Marrom, Dn= 60 Mm, (2´), Inclusive Conexões | m | 20 |  | 0 | #DIV/0! | #REF!
09.10.16 | 46.01.040 | CDHU-183 | Tubo De Pvc Rígido Soldável Marrom, Dn= 40 Mm, (1 1/4´), Inclusive Conexões | m | 30 |  | 0 | #DIV/0! | #REF!
09.10.17 | 46.01.020 | CDHU-183 | Tubo De Pvc Rígido Soldável Marrom, Dn= 25 Mm, (3/4´), Inclusive Conexões | m | 30 |  | 0 | #DIV/0! | #REF!
09.11 |  |  | TAMPOS E BANCADAS (NBR 9050/2020) | 0 |  |  |  | #DIV/0! | #REF!
09.11.01 | 12.60.001 | FDE-Julho/21 | Retirada De Mármore Pedras Ou Granitos Incl Demolicão Argamassa Assentamento - Pratileira da despensa | m2 | 5.32 |  | 0 | #DIV/0! | #REF!
09.11.02 | 05.05.062 | FDE-Julho/21 | Be-16 Bancada Laboratorio 2 Cubas 50X40X25Cm (L=180Cm) | un | 1 |  | 0 | #DIV/0! | #REF!
09.11.03 | 05.05.096 | FDE-Julho/21 | Cc-06 Cuba Inox 460X300X170Mm - Misturador De Parede | un | 1 |  | 0 | #DIV/0! | #REF!
09.11.04 | 44.02.100 | CDHU-183 | Tampo/Bancada Em Mármore Nacional Espessura De 3 Cm | m2 | 1.16 |  | 0 | #DIV/0! | #REF!
09.12 |  |  | ACESSÍBILIDADE (NBR 9050/2020) | 0 |  |  |  | #DIV/0! | #REF!
09.12.01 | 44.03.130 | CDHU-183 | Saboneteira Tipo Dispenser, Para Refil De 800 Ml | un | 40 |  | 0 | #DIV/0! | #REF!
09.12.02 | 44.03.050 | CDHU-183 | Dispenser Papel Higiênico Em Abs Para Rolão 300 / 600 M, Com Visor | un | 68 |  | 0 | #DIV/0! | #REF!
09.12.03 | 44.03.180 | CDHU-183 | Dispenser Toalheiro Em Abs, Para Folhas | un | 40 |  | 0 | #DIV/0! | #REF!
09.12.04 | 14.02.001 | FDE-Julho/21 | Ep-01 Espelho | un | 22 |  | 0 | #DIV/0! | #REF!
09.12.05 | 44.04.030 | CDHU-183 | Prateleira Em Granito Com Espessura De 2 Cm | m2 | 0.6 |  | 0 | #DIV/0! | #REF!
09.12.06 | 44.03.090 | CDHU-183 | Cabide Cromado Para Banheiro | un | 32 |  | 0 | #DIV/0! | #REF!
09.12.07 | 30.01.061 | CDHU-183 | Barra De Apoio Lateral Para Lavatório, Para Pessoas Com Mobilidade Reduzida, Em Tubo De Aço Inoxidável De 1.1/4", Comprimento 25 A 30 Cm | un | 33 |  | 0 | #DIV/0! | #REF!
09.12.08 | 30.01.050 | CDHU-183 | Barra De Apoio Em Ângulo De 90°, Para Pessoas Com Mobilidade Reduzida, Em Tubo De Aço Inoxidável De 1 1/2´ X 800 X 800 Mm | un | 6 |  | 0 | #DIV/0! | #REF!
09.12.09 | 30.01.030 | CDHU-183 | Barra De Apoio Reta, Para Pessoas Com Mobilidade Reduzida, Em Tubo De Aço Inoxidável De 1 1/2´ X 800 Mm | un | 16 |  | 0 | #DIV/0! | #REF!
09.12.10 | 30.01.120 | CDHU-183 | Barra De Apoio Reta, Para Pessoas Com Mobilidade Reduzida, Em Tubo De Aço Inoxidável De 1 1/4´ X 400 Mm | un | 9 |  | 0 | #DIV/0! | #REF!
09.12.11 | 30.04.060 | CDHU-183 | Revestimento Em Chapa De Aço Inoxidável Para Proteção De Portas, Altura De 40 Cm | m | 10 |  | 0 | #DIV/0! | #REF!
09.12.12 | 04.09.060 | CDHU-183 | Retirada De Batente, Corrimão Ou Peças Lineares Metálicas, Chumbados | m | 36.9 |  | 0 | #DIV/0! | #REF!
09.12.13 | 06.03.100 | FDE-Julho/21 | Co-34 Corrimão Duplo Aço Galvanizado Com Pintura Esmalte. | m | 39.3 |  | 0 | #DIV/0! | #REF!
09.12.14 | 13.02.055 | FDE-Julho/21 | Borracha Assentada C/ Argamassa - Piso Tatil De Alerta | m2 | 42.84 |  | 0 | #DIV/0! | #REF!
09.12.15 | 13.02.024 | FDE-Julho/21 | Borracha Assentada C/ Argamassa - Piso Tatil Direcional | m2 | 5.03 |  | 0 | #DIV/0! | #REF!
09.12.16 | COTAÇÃO |  | Trocador articulado com dimensão de 180cmX45cm instalado na parede na altura entre 0,75cm e 0,85cm do piso acabado | un | 2 |  | 0 | #DIV/0! | #REF!
09.13 |  |  | SERVIÇOS COMPLEMENTARES (NBR 9050/2020) | 0 |  |  |  | #DIV/0! | #REF!
09.13.01 | 13.80.013 | FDE-Julho/21 | Isolamento Com Lona Preta | m2 | 300 |  | 0 | #DIV/0! | #REF!
09.13.02 | 16.11.005 | FDE-Julho/21 | Limpeza Da Obra | m2 | 4591.15 |  | 0 | #DIV/0! | #REF!
10 |  |  | CEMEB FLORIZA NUNES DE CARVALHO | 0 |  |  |  | #DIV/0! | #REF!
10.01 |  |  | SERVIÇOS TÉCNICOS | 0 |  |  |  | #DIV/0! | #REF!
10.01.01 | 01.17.051 | CDHU-183 | Projeto Executivo De Estrutura Em Formato A1 | un | 4 |  | 0 | #DIV/0! | #REF!
10.01.02 | 01.17.071 | CDHU-183 | Projeto Executivo De Instalações Hidráulicas Em Formato A1 | un | 4 |  | 0 | #DIV/0! | #REF!
10.01.03 | 01.17.111 | CDHU-183 | Projeto Executivo De Instalações Elétricas Em Formato A1 | un | 4 |  | 0 | #DIV/0! | #REF!
10.02 |  |  | CANTEIRO | 0 |  |  |  | #DIV/0! | #REF!
10.02.01 | 02.08.020 | CDHU-183 | Placa De Identificação Para Obra | m2 | 6 |  | 0 | #DIV/0! | #REF!
10.02.02 | 16.80.097 | FDE-Julho/21 | Caçamba De 4M3 Para Retirada De Entulho | un | 40 |  | 0 | #DIV/0! | #REF!
10.02.03 | 16.06.058 | FDE-Julho/21 | Tapume H=225Cm Apoiado No Terreno E Pintura Latex Face Externa Com Logotipo | m | 50 |  | 0 | #DIV/0! | #REF!
10.02.04 | 16.06.045 | FDE-Julho/21 | Locação Mensal Container De 6M C/1 V.Sanit. 1 Lavabo E 1 Ponto P/Chuveiro,Inclusive Suporte Ar Cond. | m2 | 30 |  | 0 | #DIV/0! | #REF!
10.02.05 | 16.06.046 | FDE-Julho/21 | Locação Mensal De Container 6,00M Com Janelas De Ventilação. | m2 | 30 |  | 0 | #DIV/0! | #REF!
10.03 |  |  | DEMOLIÇÃO E RETIRADA | 0 |  |  |  | #DIV/0! | #REF!
10.03.01 | 03.01.040 | CDHU-183 | Demolição Manual De Concreto Armado | m3 | 44.49 |  | 0 | #DIV/0! | #REF!
10.03.02 | 04.50.001 | FDE-Julho/21 | Demolição De Alvenarias Em Geral E Elementos Vazados,Incl Revestimentos | m3 | 83.4 |  | 0 | #DIV/0! | #REF!
10.03.03 | 17.01.020 | CDHU-183 | Argamassa De Regularização E/Ou Proteção | m3 | 13.58 |  | 0 | #DIV/0! | #REF!
10.03.04 | 03.08.200 | CDHU-183 | Demolição Manual De Painéis Divisórias, Inclusive Montantes Metálicos | m2 | 36.9 |  | 0 | #DIV/0! | #REF!
10.03.05 | 13.60.003 | FDE-Julho/21 | Retirada De Piso De Cerâmica Ou Ladrilhos Hidráulicos (Piso tatil) | m2 | 2.14 |  | 0 | #DIV/0! | #REF!
10.03.06 | 13.60.003 | FDE-Julho/21 | Retirada De Piso De Cerâmica Ou Ladrilhos Hidráulicos | m2 | 253.82 |  | 0 | #DIV/0! | #REF!
10.03.07 | 03.04.020 | CDHU-183 | Demolição Manual De Revestimento Cerâmico, Incluindo A Base | m2 | 271.11 |  | 0 | #DIV/0! | #REF!
10.03.08 | 10.60.005 | FDE-Julho/21 | Retirada De Forro De Pvc Em Laminas | m2 | 106.45 |  | 0 | #DIV/0! | #REF!
10.04 |  |  | MOVIMENTAÇÃO DE TERRA | 0 |  |  |  | #DIV/0! | #REF!
10.04.01 | 01.03.001 | FDE-Julho/21 | Corte E Aterro Dentro Da Obra Com Transporte Interno | m3 | 36.91 |  | 0 | #DIV/0! | #REF!
10.04.02 | 01.03.002 | FDE-Julho/21 | Corte Com Retirada Por Caminhao Nos Primeiros 100 M | m3 | 7.54 |  | 0 | #DIV/0! | #REF!
10.04.03 | 01.03.005 | FDE-Julho/21 | Transporte Por Caminhao M3X | km | 188.5 |  | 0 | #DIV/0! | #REF!
10.04.04 | 05.09.007 | CDHU-183 | Taxa De Destinação De Resíduo Sólido Em Aterro, Tipo Solo/Terra | m3 | 7.54 |  | 0 | #DIV/0! | #REF!
10.05 |  |  | PISO (NBR 9050/2020) | 0 |  |  |  | #DIV/0! | #REF!
10.05.01 | 16.35.022 | FDE-Julho/21 | Preparacao Do Substrato Por Apicoamento Manual Da Superficie | m2 | 302.02 |  | 0 | #DIV/0! | #REF!
10.05.02 | 16.13.010 | FDE-Julho/21 | Apiloamento Para Simples Regularizacao | m2 | 288.25 |  | 0 | #DIV/0! | #REF!
10.05.03 | 16.13.026 | FDE-Julho/21 | Lastro De Pedra Britada - 5Cm | m2 | 253.45 |  | 0 | #DIV/0! | #REF!
10.05.04 | 02.03.001 | FDE-Julho/21 | Forma De Madeira Macica | m2 | 145.88 |  | 0 | #DIV/0! | #REF!
10.05.05 | 02.05.029 | FDE-Julho/21 | Concreto Dosado, Bombeado E Lancado Fck=30Mpa | m3 | 32.77 |  | 0 | #DIV/0! | #REF!
10.05.06 | 16.80.017 | FDE-Julho/21 | Tela Q-138 E Espaçador Treliçado P/Piso De Concreto | m2 | 285.22 |  | 0 | #DIV/0! | #REF!
10.05.07 | 03.02.002 | FDE-Julho/21 | Aco Ca 50 (A Ou B) Fyk= 500 M Pa | kg | 350 |  | 0 | #DIV/0! | #REF!
10.05.08 | 02.05.019 | FDE-Julho/21 | Concreto Dosado E Lancado Fck=30Mpa | m3 | 18.96 |  | 0 | #DIV/0! | #REF!
10.05.09 | 13.80.007 | FDE-Julho/21 | Piso De Concreto Fck=25Mpa E=5Cm | m2 | 168.39 |  | 0 | #DIV/0! | #REF!
10.05.10 | 16.02.029 | FDE-Julho/21 | Ga-03 Guia E Sarjeta Tipo Pmsp | m | 0 |  | 0 | #DIV/0! | #REF!
10.05.11 | 13.02.005 | FDE-Julho/21 | Cimentado Desempenado Alisado E=3,50Cm Incl Arg Reg | m2 | 68.06 |  | 0 | #DIV/0! | #REF!
10.05.12 | 13.02.100 | FDE-Julho/21 | Ceramica Esmalt.Antider. Absorção De Agua 3% A 8% Pei 4/5 Coef.Atrito Minimo 0,4 Uso Exclusivo Padrao Creche | m2 | 242.91 |  | 0 | #DIV/0! | #REF!
10.05.13 | 13.05.100 | FDE-Julho/21 | Rodape Ceramica Antiderrapante Altura 7Cm (Monoqueima) Uso Exclusivo Padrao Creche | m | 86.81 |  | 0 | #DIV/0! | #REF!
10.05.14 | 13.06.082 | FDE-Julho/21 | So-22 Soleira De Granito Em Nivel 1 Peça (L= 14 A 17Cm) | m | 1 |  | 0 | #DIV/0! | #REF!
10.05.15 | 13.06.083 | FDE-Julho/21 | So-23 Soleira De Granito Em Nivel 1 Peça (L=19 A 22Cm) | m | 21.12 |  | 0 | #DIV/0! | #REF!
10.05.16 | 13.06.085 | FDE-Julho/21 | So-25 Soleira De Granito Rampada Desnivel Ate 2Cm 2 Peças (L=19 A 22Cm) | m | 11 |  | 0 | #DIV/0! | #REF!
10.05.17 | 16.05.031 | FDE-Julho/21 | Ca-21 Canaleta De Aguas Pluviais Em Concreto (20Cm) | m | 0.78 |  | 0 | #DIV/0! | #REF!
10.05.18 | 16.05.046 | FDE-Julho/21 | Tc-09 Tampa De Concreto Pre-Moldada Perf. P/ Canaleta L=20Cm | m | 0.78 |  | 0 | #DIV/0! | #REF!
10.05.19 | 70.02.017 | CDHU-183 | Sinalização Horizontal Em Massa Termoplástica À Quente Por Extrusão, Espessura De 3,0 Mm, Para Legendas - (Faixa elevada e estacionamento) | m2 | 138.08 |  | 0 | #DIV/0! | #REF!
10.06 |  |  | PAREDE E PAINEIS (NBR 9050/2020) | 0 |  |  |  | #DIV/0! | #REF!
10.06.01 | 04.01.033 | FDE-Julho/21 | Alvenaria De Bloco De Concreto 14X19X39 Cm Classe C | m2 | 32.89 |  | 0 | #DIV/0! | #REF!
10.06.02 | 04.01.034 | FDE-Julho/21 | Alvenaria De Bloco De Concreto 19X19X39 Cm Classe C | m2 | 37.74 |  | 0 | #DIV/0! | #REF!
10.06.03 | 16.15.003 | FDE-Julho/21 | Verga / Cinta Em Bloco De Concreto Canaleta 14X19X39 Cm | m | 36.14 |  | 0 | #DIV/0! | #REF!
10.06.04 | 93201 | Sinapi-Agos/21 | Fixação (Encunhamento) De Alvenaria De Vedação Com Argamassa Aplicada Com Colher. Af_03/2016 | m | 51.77 |  | 0 | #DIV/0! | #REF!
10.06.05 | 02.03.001 | FDE-Julho/21 | Forma De Madeira Macica | m2 | 2.64 |  | 0 | #DIV/0! | #REF!
10.06.06 | 03.02.002 | FDE-Julho/21 | Aco Ca 50 (A Ou B) Fyk= 500 M Pa | kg | 150 |  | 0 | #DIV/0! | #REF!
10.06.07 | 03.03.016 | FDE-Julho/21 | Concreto Dosado E Lancado Fck=25 Mpa | m3 | 2.41 |  | 0 | #DIV/0! | #REF!
10.06.08 | 04.03.001 | FDE-Julho/21 | Dv-01 Divisoria De Granilite - Lateral Aberta | m | 6.55 |  | 0 | #DIV/0! | #REF!
10.06.09 | 04.03.003 | FDE-Julho/21 | Dv-03 Divisoria De Granilite - Frontal | m | 5.21 |  | 0 | #DIV/0! | #REF!
10.07 |  |  | REVESTIMENTO DE PAREDE (NBR 9050/2020) | 0 |  |  |  | #DIV/0! | #REF!
10.07.01 | 12.02.002 | FDE-Julho/21 | Chapisco | m2 | 127.92 |  | 0 | #DIV/0! | #REF!
10.07.02 | 12.02.005 | FDE-Julho/21 | Emboco | m2 | 127.92 |  | 0 | #DIV/0! | #REF!
10.07.03 | 12.02.007 | FDE-Julho/21 | Reboco | m2 | 133.52 |  | 0 | #DIV/0! | #REF!
10.07.04 | 17.01.020 | CDHU-183 | Argamassa De Regularização E/Ou Proteção | m3 | 12.58 |  | 0 | #DIV/0! | #REF!
10.07.05 | 33.10.050 | CDHU-183 | Tinta Acrílica Em Massa, Inclusive Preparo | m2 | 56.72 |  | 0 | #DIV/0! | #REF!
10.07.06 | 15.02.019 | FDE-Julho/21 | Esmalte - (incluso selador) | m2 | 8.55 |  | 0 | #DIV/0! | #REF!
10.07.07 | 12.02.036 | FDE-Julho/21 | Revestimento Com Azulejos Retificados Lisos Branco Brilhante | m2 | 329.34 |  | 0 | #DIV/0! | #REF!
10.07.08 | 16.48.013 | FDE-Julho/21 | Aplicacao Pintura Imperm Primer Duas Demaos Verniz Acrilico Base Agua | m2 | 24.62 |  | 0 | #DIV/0! | #REF!
10.07.09 | 12.02.043 | FDE-Julho/21 | Perfil Sextavado Em Aluminio Para Azulejo | m | 31.43 |  | 0 | #DIV/0! | #REF!
10.08 |  |  | COMUNICAÇÃO E SINALIZAÇÃO (NBR 9050/2020) | 0 |  |  |  | #DIV/0! | #REF!
10.08.01 | 30.06.090 | CDHU-183 | Placa De Identificação Para Estacionamento, Com Desenho Universal De Acessibilidade, Tipo Pedestal | un | 4 |  | 0 | #DIV/0! | #REF!
10.08.02 | 30.06.110 | CDHU-183 | Sinalização Com Pictograma Para Vaga De Estacionamento, Com Faixas Demarcatórias | un | 4 |  | 0 | #DIV/0! | #REF!
10.08.03 | 30.06.080 | CDHU-183 | Placa De Identificação Em Alumínio Para Wc, Com Desenho Universal De Acessibilidade (SI-01) - (Norma 9050/2020) | un | 6 |  | 0 | #DIV/0! | #REF!
10.08.04 | 16.18.073 | FDE-Julho/21 | Si-04 Placa De Sinalização De Ambiente 700X200Mm (Porta) | un | 32 |  | 0 | #DIV/0! | #REF!
10.08.05 | 16.18.076 | FDE-Julho/21 | Si-07 Placa De Sinalização De Ambiente 500X60Mm (Parede Interna) / Braille | un | 33 |  | 0 | #DIV/0! | #REF!
10.08.06 | 16.18.077 | FDE-Julho/21 | Si-08 Placa De Sinalização De Corrimão 30X30Mm (Metálica/Braille) | un | 38 |  | 0 | #DIV/0! | #REF!
10.08.07 | 97.02.195 | CDHU-183 | Placa De Sinalização Em Pvc Fotoluminescente (240X120Mm), Com Indicação De Rota De Evacuação E Saída De Emergência | un | 20 |  | 0 | #DIV/0! | #REF!
10.08.08 | 30.06.124 | CDHU-183 | Sinalização Com Pictograma Autoadesivo Em Policarbonato Para Piso 80 Cm X 120 Cm - Área De Resgate | un | 20 |  | 0 | #DIV/0! | #REF!
10.08.09 | 13.02.058 | FDE-Julho/21 | Sinalização Visual De Degraus-Pintura Esmalte Epoxi | cj | 110 |  | 0 | #DIV/0! | #REF!
10.08.10 | COTAÇÃO |  | Mapa tátil braille/relevo acrílico 44x100cm - sinalização de ambientes | pç | 1 |  | 0 | #DIV/0! | #REF!
10.08.11 | COTAÇÃO |  | Pedestal em aço com pintura eletrostática para mapa tátil 40x80CM / 44X100CM. | pç | 1 |  | 0 | #DIV/0! | #REF!
10.09 |  |  | ESQUADRIAS (NBR 9050/2020) | 0 |  |  |  | #DIV/0! | #REF!
10.09.01 | 06.60.001 | FDE-Julho/21 | Retirada De Esquadrias Metálicas | m2 | 27.78 |  | 0 | #DIV/0! | #REF!
10.09.02 | 05.60.001 | FDE-Julho/21 | Retirada De Folhas De Portas Ou Janelas | un | 21 |  | 0 | #DIV/0! | #REF!
10.09.03 | 05.60.005 | FDE-Julho/21 | Retirada De Batentes De Esquadrias De Madeira | un | 12 |  | 0 | #DIV/0! | #REF!
10.09.04 | 05.01.005 | FDE-Julho/21 | Pm-05 Porta De Madeira Sarrafeada P/ Pint. Bat. Madeira L=92Cm | un | 5 |  | 0 | #DIV/0! | #REF!
10.09.05 | 05.01.029 | FDE-Julho/21 | Pm-74 Porta Sarrafeado Maciço P/Boxes L=62Cm-Completa | un | 7 |  | 0 | #DIV/0! | #REF!
10.09.06 | 05.01.108 | FDE-Julho/21 | Pm-76 Porta Sarrafeada Macica Sanit. Acessivel Bat. Mad. | un | 3 |  | 0 | #DIV/0! | #REF!
10.09.07 | 15.03.011 | FDE-Julho/21 | Esmalte Com Massa Niveladora Em Esquadrias De Madeira | m2 | 52.32 |  | 0 | #DIV/0! | #REF!
10.09.08 | 06.01.062 | FDE-Julho/21 | Ea-13 Janela De Aluminio - 1,80 X 1,50 M | un | 1 |  | 0 | #DIV/0! | #REF!
10.09.09 | 14.01.035 | FDE-Julho/21 | Vidro Impresso Incolor (E=4Mm) | m2 | 2.7 |  | 0 | #DIV/0! | #REF!
10.09.10 | 06.02.017 | FDE-Julho/21 | Pf-17 Porta Em Chapa De Ferro L=102Cm | un | 2 |  | 0 | #DIV/0! | #REF!
10.09.11 | 16.01.088 | FDE-Julho/21 | Pt-41 Portao Em Chapa De Aco (300X235Cm) | un | 2 |  | 0 | #DIV/0! | #REF!
10.09.12 | 16.01.089 | FDE-Julho/21 | Pt-42 Portao Em Chapa De Aco (180X235Cm) | un | 1 |  | 0 | #DIV/0! | #REF!
10.09.13 | 24.02.290 | CDHU-183 | Porta/Portão De Correr Em Chapa Cega Dupla, Sob Medida | m2 | 7.36 |  | 0 | #DIV/0! | #REF!
10.09.14 | 16.01.046 | FDE-Julho/21 | Portão Em Chapa De Aço | m2 | 1.28 |  | 0 | #DIV/0! | #REF!
10.09.15 | 16.01.058 | FDE-Julho/21 | Gradil Eletrofundido Galv. Com Pintura Eletrostatica 62X132Mm Barra 25X2Mm | m2 | 7.48 |  | 0 | #DIV/0! | #REF!
10.09.16 | 34.05.260 | CDHU-183 | Gradil Em Aço Galvanizado Eletrofundido, Malha 65 X 132 Mm E Pintura Eletrostática | m2 | 2.65 |  | 0 | #DIV/0! | #REF!
10.09.17 | 06.01.001 | FDE-Julho/21 | Ef-01 Esquadria De Ferro 90X60Cm | un | 1 |  | 0 | #DIV/0! | #REF!
10.09.18 | 06.02.020 | CDHU-183 | Escavação Manual Em Solo De 1ª E 2ª Categoria Em Vala Ou Cava Até 1,5 M | m3 | 2.52 |  | 0 | #DIV/0! | #REF!
10.09.19 | 16.05.043 | FDE-Julho/21 | Tc-06 Tampa Em Grelha De Ferro Galvanizado P/ Canaleta (20Cm) | m | 4.1 |  | 0 | #DIV/0! | #REF!
10.09.20 | 05.05.078 | FDE-Julho/21 | Gs-03 Guiche De Secretaria/Janela De 2 Folhas | un | 1 |  | 0 | #DIV/0! | #REF!
10.09.21 | 06.03.035 | FDE-Julho/21 | Gr-02 Grade De Protecao / Guiche (122X105 Cm) Ferro Chato 1/2" X 1/8" | un | 1 |  | 0 | #DIV/0! | #REF!
10.09.22 | 33.11.050 | CDHU-183 | Esmalte À Base Água Em Superfície Metálica, Inclusive Preparo | m2 | 84.06 |  | 0 | #DIV/0! | #REF!
10.09.23 | 16.32.120 | CDHU-183 | Cobertura Plana Em Chapa De Policarbonato Alveolar De 10 Mm | m2 | 8.96 |  | 0 | #DIV/0! | #REF!
10.09.24 | 07.02.016 | FDE-Julho/21 | Fornecimento E Montagem De Estrutura Metalica Com Aço Resistente A Corrosao (Astm A709/A588) | kg | 1433.6 |  | 0 | #DIV/0! | #REF!
10.09.25 | 08.12.015 | FDE-Julho/21 | Calha Ou Agua Furtada Em Chapa Galv. N 24 - Corte 0,33M | m | 5.2 |  | 0 | #DIV/0! | #REF!
10.09.26 | 15.01.035 | FDE-Julho/21 | Fundo Anti-Oxidante Em Estruturas | m2 | 38.4 |  | 0 | #DIV/0! | #REF!
10.09.27 | 15.01.004 | FDE-Julho/21 | Esmalte Em Estrutura Metalica | m2 | 38.4 |  | 0 | #DIV/0! | #REF!
10.10 |  |  | FORRO E TELHADO | 0 |  |  |  | #DIV/0! | #REF!
10.10.01 | 10.01.082 | FDE-Julho/21 | Forro Em Lâmina De Pvc 200Mm E = 7 Ou 8Mm | m2 | 3.2 |  | 0 | #DIV/0! | #REF!
10.10.02 | 07.03.136 | FDE-Julho/21 | Telha Galvalume / Aco Galv Sanduiche E=50Mm (Pur) / (Pir) Trapez H=40Mm Nas Duas Faces E= 0,50Mm Com Pint Faces Aparentes. | m2 | 7.68 |  | 0 | #DIV/0! | #REF!
10.11 |  |  | ELÉTRICA (NBR 9050/2020) | 0 |  |  |  | #DIV/0! | #REF!
10.11.01 | 30.06.064 | CDHU-183 | Sistema De Alarme Pne Com Indicador Audiovisual, Sistema Sem Fio (Wireless), Para Pessoas Com Mobilidade Reduzida Ou Cadeirante | cj | 2 |  | 0 | #DIV/0! | #REF!
10.11.02 | 09.08.058 | FDE-Julho/21 | Interruptor De 1 Tecla Simples Caixa 4"X2"-Eletr Pvc Rígido | un | 5 |  | 0 | #DIV/0! | #REF!
10.11.03 | 09.08.016 | FDE-Julho/21 | Tomada 2P+T Padrao Nbr 14136, Corrente 20A-250V-Eletr.Aço Galv.A Quente | un | 5 |  | 0 | #DIV/0! | #REF!
10.11.04 | 91928 | Sinapi-Agos/21 | Cabo De Cobre Flexível Isolado, 4 Mm², Anti-Chama 450/750 V, Para Circuitos Terminais - Fornecimento E Instalação. Af_12/2015 | m | 400 |  | 0 | #DIV/0! | #REF!
10.11.05 | 98307 | Sinapi-Agos/21 | Tomada De Rede Rj45 - Fornecimento E Instalação. Af_11/2019 | un | 5 |  | 0 | #DIV/0! | #REF!
10.11.06 | 39.18.120 | CDHU-183 | Cabo Para Rede U/Utp 23 Awg Com 4 Pares - Categoria 6A | m | 50 |  | 0 | #DIV/0! | #REF!
10.11.07 | 98308 | Sinapi-Agos/21 | Tomada Para Telefone Rj11 - Fornecimento E Instalação. Af_11/2019 | un | 5 |  | 0 | #DIV/0! | #REF!
10.11.08 | 39.11.110 | CDHU-183 | Fio Telefônico Externo Tipo Fe-160 | m | 100 |  | 0 | #DIV/0! | #REF!
10.11.09 | 41.13.102 | CDHU-183 | Luminária Blindada Tipo Arandela De 45º E 90º, Para Lâmpada Led | un | 45 |  | 0 | #DIV/0! | #REF!
10.11.10 | 41.07.420 | CDHU-183 | Lâmpada Fluorescente Compacta Eletrônica "3U", Base E27 De 15 W - 110 Ou 220 V - AMARELA | un | 19 |  | 0 | #DIV/0! | #REF!
10.11.11 | 41.07.420 | CDHU-183 | Lâmpada Fluorescente Compacta Eletrônica "3U", Base E27 De 15 W - 110 Ou 220 V - VERMELHA | un | 26 |  | 0 | #DIV/0! | #REF!
10.11.12 | 09.05.002 | FDE-Julho/21 | Eletrod Aco Galv Quente (Nbr 5624) 20 Mm (3/4") - Incl Conexoes | m | 200 |  | 0 | #DIV/0! | #REF!
10.11.13 | 09.02.052 | FDE-Julho/21 | Ae-24 Abrigo E Entrada De Energia (Caixa M, T E E) Com Leitura Voltada Para Calçada Aes Eletropaulo | un | 1 |  | 0 | #DIV/0! | #REF!
10.11.14 | 91930 | Sinapi-Agos/21 | Cabo De Cobre Flexível Isolado, 6 Mm², Anti-Chama 450/750 V, Para Circuitos Terminais - Fornecimento E Instalação. Af_12/2015 | m | 80 |  | 0 | #DIV/0! | #REF!
10.11.15 | 91932 | Sinapi-Agos/21 | Cabo De Cobre Flexível Isolado, 10 Mm², Anti-Chama 450/750 V, Para Circuitos Terminais - Fornecimento E Instalação. Af_12/2015 | m | 40 |  | 0 | #DIV/0! | #REF!
10.11.16 | 91934 | Sinapi-Agos/21 | Cabo De Cobre Flexível Isolado, 16 Mm², Anti-Chama 450/750 V, Para Circuitos Terminais - Fornecimento E Instalação. Af_12/2015 | m | 20 |  | 0 | #DIV/0! | #REF!
10.12 |  |  | HIDRÁULICA (NBR 9050/2020) | 0 |  |  |  | #DIV/0! | #REF!
10.12.01 | 08.60.011 | FDE-Julho/21 | Retirada De Aparelhos Sanitários Incluindo Acessórios | un | 23 |  | 0 | #DIV/0! | #REF!
10.12.02 | 04.11.140 | CDHU-183 | Retirada De Sifão Ou Metais Sanitários Diversos | un | 14 |  | 0 | #DIV/0! | #REF!
10.12.03 | 08.60.005 | FDE-Julho/21 | Retirada De Registros E Válvulas De Descarga | un | 25 |  | 0 | #DIV/0! | #REF!
10.12.04 | 08.16.046 | FDE-Julho/21 | Tanque De Louca Branca,Grande C/Coluna | un | 1 |  | 0 | #DIV/0! | #REF!
10.12.05 | 08.16.010 | FDE-Julho/21 | Lavatorio De Louca Branca Sem Coluna C/ Torneira De Fecham Automatico | un | 6 |  | 0 | #DIV/0! | #REF!
10.12.06 | 44.03.300 | CDHU-183 | Torneira Volante Tipo Alavanca | un | 12 |  | 0 | #DIV/0! | #REF!
10.12.07 | 08.15.018 | FDE-Julho/21 | Lt-06 Lavatório Coletivo Com Torneira Antivandalismo | m | 3.8 |  | 0 | #DIV/0! | #REF!
10.12.08 | 08.17.058 | FDE-Julho/21 | Ft-02 Filtro Para Agua Potavel | un | 2 |  | 0 | #DIV/0! | #REF!
10.12.09 | 08.16.091 | FDE-Julho/21 | Br-03 Conjunto Lavatorio E Bacia Acessiveis | cj | 2 |  | 0 | #DIV/0! | #REF!
10.12.10 | 08.16.090 | FDE-Julho/21 | Br-02 Lavatorio Para Sanitario Acessivel | cj | 1 |  | 0 | #DIV/0! | #REF!
10.12.11 | 08.16.001 | FDE-Julho/21 | Bacia Sifonada De Louca Branca (Vdr 6L) C/ Assento | un | 4 |  | 0 | #DIV/0! | #REF!
10.12.12 | 08.16.003 | FDE-Julho/21 | Bacia Sanitária Infantil / baixa estatura - (Norma 9050/2020) | un | 2 |  | 0 | #DIV/0! | #REF!
10.12.13 | 08.04.044 | FDE-Julho/21 | Valvula De Descarga C/ Reg Incorp Dn=40Mm(1 1/2) Acab Antivandalismo | un | 8 |  | 0 | #DIV/0! | #REF!
10.12.14 | 08.10.006 | FDE-Julho/21 | Caixa Sifonada De Pvc Dn 150X150X50Mm C/Grelha Metalica | un | 2 |  | 0 | #DIV/0! | #REF!
10.12.15 | 08.10.050 | FDE-Julho/21 | Ralo Seco De F.Fundido Dn 100 Mm C/Grelha Pvc Cromado | un | 4 |  | 0 | #DIV/0! | #REF!
10.12.16 | 04.11.110 | CDHU-183 | Retirada De Purificador/Bebedouro | un | 2 |  | 0 | #DIV/0! | #REF!
10.12.17 | 04.11.120 | CDHU-183 | Retirada De Torneira Ou Chuveiro - bebedouro | un | 8 |  | 0 | #DIV/0! | #REF!
10.12.18 | 04.11.140 | CDHU-183 | Retirada De Sifão Ou Metais Sanitários Diversos - bebedouro | un | 8 |  | 0 | #DIV/0! | #REF!
10.12.19 | 08.15.017 | FDE-Julho/21 | Bb-02 Bebedouro Acessível Água Refrigerada Pressão Mínima 8Mca - Fornecido E Instalado - (Duas torneiras, para jato de copo e boca) - (Norma 9050/2020) | un | 6 |  | 0 | #DIV/0! | #REF!
10.12.20 | 46.01.090 | CDHU-183 | Tubo De Pvc Rígido Soldável Marrom, Dn= 110 Mm, (4´), Inclusive Conexões | m | 20 |  | 0 | #DIV/0! | #REF!
10.12.21 | 46.01.060 | CDHU-183 | Tubo De Pvc Rígido Soldável Marrom, Dn= 60 Mm, (2´), Inclusive Conexões | m | 30 |  | 0 | #DIV/0! | #REF!
10.12.22 | 46.01.040 | CDHU-183 | Tubo De Pvc Rígido Soldável Marrom, Dn= 40 Mm, (1 1/4´), Inclusive Conexões | m | 40 |  | 0 | #DIV/0! | #REF!
10.12.23 | 46.01.020 | CDHU-183 | Tubo De Pvc Rígido Soldável Marrom, Dn= 25 Mm, (3/4´), Inclusive Conexões | m | 40 |  | 0 | #DIV/0! | #REF!
10.13 |  |  | TAMPOS E BANCADAS (NBR 9050/2020) | 0 |  |  |  | #DIV/0! | #REF!
10.13.01 | 12.60.001 | FDE-Julho/21 | Retirada De Mármore Pedras Ou Granitos Incl Demolicão Argamassa Assentamento - Pratileira da despensa | m2 | 4.7 |  | 0 | #DIV/0! | #REF!
10.13.02 | 05.05.096 | FDE-Julho/21 | Cc-06 Cuba Inox 460X300X170Mm - Misturador De Parede | un | 2 |  | 0 | #DIV/0! | #REF!
10.13.03 | 05.05.075 | FDE-Julho/21 | Pr-09 Prateleira Em Granilite - L=55Cm | m | 11.31 |  | 0 | #DIV/0! | #REF!
10.13.04 | 44.02.100 | CDHU-183 | Tampo/Bancada Em Mármore Nacional Espessura De 3 Cm | m2 | 2.4 |  | 0 | #DIV/0! | #REF!
10.14 |  |  | ACESSÍBILIDADE (NBR 9050/2020) | 0 |  |  |  | #DIV/0! | #REF!
10.14.01 | 44.03.130 | CDHU-183 | Saboneteira Tipo Dispenser, Para Refil De 800 Ml | un | 8 |  | 0 | #DIV/0! | #REF!
10.14.02 | 44.03.050 | CDHU-183 | Dispenser Papel Higiênico Em Abs Para Rolão 300 / 600 M, Com Visor | un | 10 |  | 0 | #DIV/0! | #REF!
10.14.03 | 44.03.180 | CDHU-183 | Dispenser Toalheiro Em Abs, Para Folhas | un | 8 |  | 0 | #DIV/0! | #REF!
10.14.04 | 14.02.001 | FDE-Julho/21 | Ep-01 Espelho | un | 5 |  | 0 | #DIV/0! | #REF!
10.14.05 | 26.04.030 | CDHU-183 | Espelho Comum De 3 Mm Com Moldura Em Alumínio | m2 | 1.52 |  | 0 | #DIV/0! | #REF!
10.14.06 | 44.04.030 | CDHU-183 | Prateleira Em Granito Com Espessura De 2 Cm | m2 | 0.1 |  | 0 | #DIV/0! | #REF!
10.14.07 | 44.03.090 | CDHU-183 | Cabide Cromado Para Banheiro | un | 5 |  | 0 | #DIV/0! | #REF!
10.14.08 | 30.01.061 | CDHU-183 | Barra De Apoio Lateral Para Lavatório, Para Pessoas Com Mobilidade Reduzida, Em Tubo De Aço Inoxidável De 1.1/4", Comprimento 25 A 30 Cm | un | 9 |  | 0 | #DIV/0! | #REF!
10.14.09 | 30.01.050 | CDHU-183 | Barra De Apoio Em Ângulo De 90°, Para Pessoas Com Mobilidade Reduzida, Em Tubo De Aço Inoxidável De 1 1/2´ X 800 X 800 Mm | un | 6 |  | 0 | #DIV/0! | #REF!
10.14.10 | 30.01.030 | CDHU-183 | Barra De Apoio Reta, Para Pessoas Com Mobilidade Reduzida, Em Tubo De Aço Inoxidável De 1 1/2´ X 800 Mm | un | 3 |  | 0 | #DIV/0! | #REF!
10.14.11 | 30.01.120 | CDHU-183 | Barra De Apoio Reta, Para Pessoas Com Mobilidade Reduzida, Em Tubo De Aço Inoxidável De 1 1/4´ X 400 Mm | un | 12 |  | 0 | #DIV/0! | #REF!
10.14.12 | 30.04.060 | CDHU-183 | Revestimento Em Chapa De Aço Inoxidável Para Proteção De Portas, Altura De 40 Cm | m | 10 |  | 0 | #DIV/0! | #REF!
10.14.13 | 04.09.060 | CDHU-183 | Retirada De Batente, Corrimão Ou Peças Lineares Metálicas, Chumbados | m | 216.1 |  | 0 | #DIV/0! | #REF!
10.14.14 | 06.03.100 | FDE-Julho/21 | Co-34 Corrimão Duplo Aço Galvanizado Com Pintura Esmalte. | m | 19.96 |  | 0 | #DIV/0! | #REF!
10.14.15 | 06.03.101 | FDE-Julho/21 | Co-35 Corrimão Duplo Com Montante Vertical Aço Galvanizado Com Pintura Esmalte | m | 18.77 |  | 0 | #DIV/0! | #REF!
10.14.16 | 06.03.102 | FDE-Julho/21 | Co-36 Corrimão Duplo Intermediário Aço Galvanizado Com Pintura Esmalte | m | 6.47 |  | 0 | #DIV/0! | #REF!
10.14.17 | 06.03.107 | FDE-Julho/21 | Co-41 Guarda-Corpo Com Chapa Perfurada H=110Cm Aço Galvanizado Com Pintura Esmalte | m | 11.67 |  | 0 | #DIV/0! | #REF!
10.14.18 | 13.02.055 | FDE-Julho/21 | Borracha Assentada C/ Argamassa - Piso Tatil De Alerta | m2 | 33.76 |  | 0 | #DIV/0! | #REF!
10.14.19 | 13.02.024 | FDE-Julho/21 | Borracha Assentada C/ Argamassa - Piso Tatil Direcional | m2 | 8.77 |  | 0 | #DIV/0! | #REF!
10.14.20 | COTAÇÃO |  | Trocador articulado com dimensão de 180cmX45cm instalado na parede na altura entre 0,75cm e 0,85cm do piso acabado | un | 1 |  | 0 | #DIV/0! | #REF!
10.15 |  |  | SERVIÇOS COMPLEMENTARES (NBR 9050/2020) | 0 |  |  |  | #DIV/0! | #REF!
10.15.01 | 13.80.013 | FDE-Julho/21 | Isolamento Com Lona Preta | m2 | 600 |  | 0 | #DIV/0! | #REF!
10.15.02 | 16.11.005 | FDE-Julho/21 | Limpeza Da Obra | m2 | 2265.43 |  | 0 | #DIV/0! | #REF!
11 |  |  | ETI PROFª IRANY TOLEDO | 0 |  |  |  | #DIV/0! | #REF!
11.01 |  |  | SERVIÇOS TÉCNICOS | 0 |  |  |  | #DIV/0! | #REF!
11.01.01 | 01.17.051 | CDHU-183 | Projeto Executivo De Estrutura Em Formato A1 | un | 5 |  | 0 | #DIV/0! | #REF!
11.01.02 | 01.17.071 | CDHU-183 | Projeto Executivo De Instalações Hidráulicas Em Formato A1 | un | 5 |  | 0 | #DIV/0! | #REF!
11.01.03 | 01.17.111 | CDHU-183 | Projeto Executivo De Instalações Elétricas Em Formato A1 | un | 5 |  | 0 | #DIV/0! | #REF!
11.02 |  |  | CANTEIRO | 0 |  |  |  | #DIV/0! | #REF!
11.02.01 | 02.08.020 | CDHU-183 | Placa De Identificação Para Obra | m2 | 6 |  | 0 | #DIV/0! | #REF!
11.02.02 | 16.80.097 | FDE-Julho/21 | Caçamba De 4M3 Para Retirada De Entulho | un | 10 |  | 0 | #DIV/0! | #REF!
11.02.03 | 16.06.058 | FDE-Julho/21 | Tapume H=225Cm Apoiado No Terreno E Pintura Latex Face Externa Com Logotipo | m | 50 |  | 0 | #DIV/0! | #REF!
11.02.04 | 16.06.045 | FDE-Julho/21 | Locação Mensal Container De 6M C/1 V.Sanit. 1 Lavabo E 1 Ponto P/Chuveiro,Inclusive Suporte Ar Cond. | m2 | 30 |  | 0 | #DIV/0! | #REF!
11.02.05 | 16.06.046 | FDE-Julho/21 | Locação Mensal De Container 6,00M Com Janelas De Ventilação. | m2 | 30 |  | 0 | #DIV/0! | #REF!
11.03 |  |  | DEMOLIÇÃO E RETIRADA | 0 |  |  |  | #DIV/0! | #REF!
11.03.01 | 03.01.040 | CDHU-183 | Demolição Manual De Concreto Armado | m3 | 3.29 |  | 0 | #DIV/0! | #REF!
11.03.02 | 13.80.005 | FDE-Julho/21 | Degrau De Concreto Liso | m | 7.4 |  | 0 | #DIV/0! | #REF!
11.03.03 | 13.60.006 | FDE-Julho/21 | Retirada De Soalho Somente Tábuas | m2 | 72.15 |  | 0 | #DIV/0! | #REF!
11.03.04 | 13.60.003 | FDE-Julho/21 | Retirada De Piso De Cerâmica Ou Ladrilhos Hidráulicos (Piso tatil) | m2 | 214.65 |  | 0 | #DIV/0! | #REF!
11.03.05 | 04.50.001 | FDE-Julho/21 | Demolição De Alvenarias Em Geral E Elementos Vazados,Incl Revestimentos | m3 | 2.82 |  | 0 | #DIV/0! | #REF!
11.03.06 | 17.01.020 | CDHU-183 | Argamassa De Regularização E/Ou Proteção | m3 | 0.37 |  | 0 | #DIV/0! | #REF!
11.04 |  |  | PISO (NBR 9050/2020) | 0 |  |  |  | #DIV/0! | #REF!
11.04.01 | 13.80.005 | FDE-Julho/21 | Degrau De Concreto Liso | m | 6.75 |  | 0 | #DIV/0! | #REF!
11.04.02 | 13.80.012 | FDE-Julho/21 | Soalho De Tabua 20X2Cm Macho-Femea G1-C6 (Somente Tabuas) | m2 | 80.16 |  | 0 | #DIV/0! | #REF!
11.04.03 | 16.13.010 | FDE-Julho/21 | Apiloamento Para Simples Regularizacao | m2 | 6 |  | 0 | #DIV/0! | #REF!
11.04.04 | 16.13.026 | FDE-Julho/21 | Lastro De Pedra Britada - 5Cm | m2 | 6.88 |  | 0 | #DIV/0! | #REF!
11.04.05 | 02.03.001 | FDE-Julho/21 | Forma De Madeira Macica | m2 | 32.69 |  | 0 | #DIV/0! | #REF!
11.04.06 | 16.80.017 | FDE-Julho/21 | Tela Q-138 E Espaçador Treliçado P/Piso De Concreto | m2 | 30.53 |  | 0 | #DIV/0! | #REF!
11.04.07 | 03.02.002 | FDE-Julho/21 | Aco Ca 50 (A Ou B) Fyk= 500 M Pa | kg | 80 |  | 0 | #DIV/0! | #REF!
11.04.08 | 02.05.029 | FDE-Julho/21 | Concreto Dosado, Bombeado E Lancado Fck=30Mpa | m3 | 7.04 |  | 0 | #DIV/0! | #REF!
11.04.09 | 70.02.017 | CDHU-183 | Sinalização Horizontal Em Massa Termoplástica À Quente Por Extrusão, Espessura De 3,0 Mm, Para Legendas - (Faixa elevada e estacionamento) | m2 | 64.87 |  | 0 | #DIV/0! | #REF!
11.05 |  |  | PAREDE E PAINEIS (NBR 9050/2020) | 0 |  |  |  | #DIV/0! | #REF!
11.05.01 | 04.03.008 | FDE-Julho/21 | Dv-04 Divisória De Granilite - Anteparo | m | 3.18 |  | 0 | #DIV/0! | #REF!
11.05.02 | 04.01.030 | FDE-Julho/21 | Alvenaria De Blocos De Concreto E=9Cm Classe C - (GUIA DE BALIZAMENTO) | m2 | 10.65 |  | 0 | #DIV/0! | #REF!
11.05.03 | 16.15.006 | FDE-Julho/21 | Alvenaria Auto Portante Bloco De Concreto Estrutural De 19X19X39 Cm Classe A | m2 | 4.44 |  | 0 | #DIV/0! | #REF!
11.05.04 | 02.03.001 | FDE-Julho/21 | Forma De Madeira Macica | m2 | 2.78 |  | 0 | #DIV/0! | #REF!
11.05.05 | 03.02.002 | FDE-Julho/21 | Aco Ca 50 (A Ou B) Fyk= 500 M Pa | kg | 50 |  | 0 | #DIV/0! | #REF!
11.05.06 | 03.03.016 | FDE-Julho/21 | Concreto Dosado E Lancado Fck=25 Mpa | m3 | 2.08 |  | 0 | #DIV/0! | #REF!
11.06 |  |  | REVESTIMENTO DE PAREDE (NBR 9050/2020) | 0 |  |  |  | #DIV/0! | #REF!
11.06.01 | 12.02.002 | FDE-Julho/21 | Chapisco | m2 | 37.35 |  | 0 | #DIV/0! | #REF!
11.06.02 | 12.02.005 | FDE-Julho/21 | Emboco | m2 | 37.35 |  | 0 | #DIV/0! | #REF!
11.06.03 | 12.02.007 | FDE-Julho/21 | Reboco | m2 | 37.35 |  | 0 | #DIV/0! | #REF!
11.06.04 | 17.01.020 | CDHU-183 | Argamassa De Regularização E/Ou Proteção | m3 | 2.6 |  | 0 | #DIV/0! | #REF!
11.06.05 | 33.10.050 | CDHU-183 | Tinta Acrílica Em Massa, Inclusive Preparo | m2 | 37.35 |  | 0 | #DIV/0! | #REF!
11.07 |  |  | COMUNICAÇÃO E SINALIZAÇÃO (NBR 9050/2020) | 0 |  |  |  | #DIV/0! | #REF!
11.07.01 | 30.06.090 | CDHU-183 | Placa De Identificação Para Estacionamento, Com Desenho Universal De Acessibilidade, Tipo Pedestal | un | 2 |  | 0 | #DIV/0! | #REF!
11.07.02 | 30.06.110 | CDHU-183 | Sinalização Com Pictograma Para Vaga De Estacionamento, Com Faixas Demarcatórias | un | 2 |  | 0 | #DIV/0! | #REF!
11.07.03 | 30.06.080 | CDHU-183 | Placa De Identificação Em Alumínio Para Wc, Com Desenho Universal De Acessibilidade (SI-01) - (Norma 9050/2020) | un | 17 |  | 0 | #DIV/0! | #REF!
11.07.04 | 16.18.073 | FDE-Julho/21 | Si-04 Placa De Sinalização De Ambiente 700X200Mm (Porta) | un | 30 |  | 0 | #DIV/0! | #REF!
11.07.05 | 16.18.076 | FDE-Julho/21 | Si-07 Placa De Sinalização De Ambiente 500X60Mm (Parede Interna) / Braille | un | 33 |  | 0 | #DIV/0! | #REF!
11.07.06 | 16.18.077 | FDE-Julho/21 | Si-08 Placa De Sinalização De Corrimão 30X30Mm (Metálica/Braille) | un | 58 |  | 0 | #DIV/0! | #REF!
11.07.07 | 30.06.132 | CDHU-183 | Placa De Sinalização Tátil Em Poliestireno Com Alto Relevo Em Braile, Para Identificação De Pavimentos | un | 9 |  | 0 | #DIV/0! | #REF!
11.07.08 | 97.02.195 | CDHU-183 | Placa De Sinalização Em Pvc Fotoluminescente (240X120Mm), Com Indicação De Rota De Evacuação E Saída De Emergência | un | 40 |  | 0 | #DIV/0! | #REF!
11.07.09 | 30.06.124 | CDHU-183 | Sinalização Com Pictograma Autoadesivo Em Policarbonato Para Piso 80 Cm X 120 Cm - Área De Resgate | un | 20 |  | 0 | #DIV/0! | #REF!
11.07.10 | 70.02.012 | CDHU-183 | Sinalização Horizontal Em Laminado Elastoplástico Retrorefletivo E Antiderrapante, Para Faixas - (Degraus isolados) | m2 | 3.87 |  | 0 | #DIV/0! | #REF!
11.07.11 | 13.02.058 | FDE-Julho/21 | Sinalização Visual De Degraus-Pintura Esmalte Epoxi | cj | 131 |  | 0 | #DIV/0! | #REF!
11.07.12 | COTAÇÃO |  | Mapa tátil braille/relevo acrílico 44x100cm - sinalização de ambientes | pç | 3 |  | 0 | #DIV/0! | #REF!
11.07.13 | COTAÇÃO |  | Pedestal em aço com pintura eletrostática para mapa tátil 40x80CM / 44X100CM. | pç | 3 |  | 0 | #DIV/0! | #REF!
11.08 |  |  | ESQUADRIAS (NBR 9050/2020) | 0 |  |  |  | #DIV/0! | #REF!
11.08.01 | 06.60.001 | FDE-Julho/21 | Retirada De Esquadrias Metálicas | m2 | 652.8 |  | 0 | #DIV/0! | #REF!
11.08.02 | 05.60.001 | FDE-Julho/21 | Retirada De Folhas De Portas Ou Janelas | un | 20 |  | 0 | #DIV/0! | #REF!
11.08.03 | 05.70.017 | FDE-Julho/21 | Recolocação De Dobradicas | un | 60 |  | 0 | #DIV/0! | #REF!
11.08.04 | 05.01.029 | FDE-Julho/21 | Pm-74 Porta Sarrafeado Maciço P/Boxes L=62Cm-Completa | un | 20 |  | 0 | #DIV/0! | #REF!
11.08.05 | 15.03.011 | FDE-Julho/21 | Esmalte Com Massa Niveladora Em Esquadrias De Madeira | m2 | 60.8 |  | 0 | #DIV/0! | #REF!
11.08.06 | 06.01.087 | FDE-Julho/21 | Veneziana Industrial-Aletas Pvc/Montantes Alum. Anodizado/Ref.50 | m2 | 641.99 |  | 0 | #DIV/0! | #REF!
11.08.07 | 33.11.050 | CDHU-183 | Esmalte À Base Água Em Superfície Metálica, Inclusive Preparo | m2 | 96.3 |  | 0 | #DIV/0! | #REF!
11.09 |  |  | ELÉTRICA (NBR 9050/2020) | 0 |  |  |  | #DIV/0! | #REF!
11.09.01 | 50.05.492 | CDHU-183 | Sinalizador Audiovisual De Advertência | un | 1 |  | 0 | #DIV/0! | #REF!
11.09.02 | 30.06.064 | CDHU-183 | Sistema De Alarme Pne Com Indicador Audiovisual, Sistema Sem Fio (Wireless), Para Pessoas Com Mobilidade Reduzida Ou Cadeirante | cj | 5 |  | 0 | #DIV/0! | #REF!
11.09.03 | 09.08.058 | FDE-Julho/21 | Interruptor De 1 Tecla Simples Caixa 4"X2"-Eletr Pvc Rígido | un | 2 |  | 0 | #DIV/0! | #REF!
11.09.04 | 09.08.016 | FDE-Julho/21 | Tomada 2P+T Padrao Nbr 14136, Corrente 20A-250V-Eletr.Aço Galv.A Quente | un | 2 |  | 0 | #DIV/0! | #REF!
11.09.05 | 91928 | Sinapi-Agos/21 | Cabo De Cobre Flexível Isolado, 4 Mm², Anti-Chama 450/750 V, Para Circuitos Terminais - Fornecimento E Instalação. Af_12/2015 | m | 1800 |  | 0 | #DIV/0! | #REF!
11.09.06 | 98307 | Sinapi-Agos/21 | Tomada De Rede Rj45 - Fornecimento E Instalação. Af_11/2019 | un | 2 |  | 0 | #DIV/0! | #REF!
11.09.07 | 39.18.120 | CDHU-183 | Cabo Para Rede U/Utp 23 Awg Com 4 Pares - Categoria 6A | m | 50 |  | 0 | #DIV/0! | #REF!
11.09.08 | 98308 | Sinapi-Agos/21 | Tomada Para Telefone Rj11 - Fornecimento E Instalação. Af_11/2019 | un | 2 |  | 0 | #DIV/0! | #REF!
11.09.09 | 39.11.110 | CDHU-183 | Fio Telefônico Externo Tipo Fe-160 | m | 50 |  | 0 | #DIV/0! | #REF!
11.09.10 | 41.13.102 | CDHU-183 | Luminária Blindada Tipo Arandela De 45º E 90º, Para Lâmpada Led | un | 83 |  | 0 | #DIV/0! | #REF!
11.09.11 | 41.07.420 | CDHU-183 | Lâmpada Fluorescente Compacta Eletrônica "3U", Base E27 De 15 W - 110 Ou 220 V - AMARELA | un | 39 |  | 0 | #DIV/0! | #REF!
11.09.12 | 41.07.420 | CDHU-183 | Lâmpada Fluorescente Compacta Eletrônica "3U", Base E27 De 15 W - 110 Ou 220 V - VERMELHA | un | 44 |  | 0 | #DIV/0! | #REF!
11.09.13 | 09.05.002 | FDE-Julho/21 | Eletrod Aco Galv Quente (Nbr 5624) 20 Mm (3/4") - Incl Conexoes | m | 800 |  | 0 | #DIV/0! | #REF!
11.10 |  |  | HIDRÁULICA (NBR 9050/2020) | 0 |  |  |  | #DIV/0! | #REF!
11.10.01 | 08.60.011 | FDE-Julho/21 | Retirada De Aparelhos Sanitários Incluindo Acessórios | un | 18 |  | 0 | #DIV/0! | #REF!
11.10.02 | 04.11.140 | CDHU-183 | Retirada De Sifão Ou Metais Sanitários Diversos | un | 5 |  | 0 | #DIV/0! | #REF!
11.10.03 | 08.60.005 | FDE-Julho/21 | Retirada De Registros E Válvulas De Descarga | un | 12 |  | 0 | #DIV/0! | #REF!
11.10.04 | 08.16.010 | FDE-Julho/21 | Lavatorio De Louca Branca Sem Coluna C/ Torneira De Fecham Automatico | un | 18 |  | 0 | #DIV/0! | #REF!
11.10.05 | 44.03.300 | CDHU-183 | Torneira Volante Tipo Alavanca | un | 25 |  | 0 | #DIV/0! | #REF!
11.10.06 | 08.16.003 | FDE-Julho/21 | Bacia Sanitária Infantil / baixa estatura - (Norma 9050/2020) | un | 6 |  | 0 | #DIV/0! | #REF!
11.10.07 | 08.04.044 | FDE-Julho/21 | Valvula De Descarga C/ Reg Incorp Dn=40Mm(1 1/2) Acab Antivandalismo | un | 6 |  | 0 | #DIV/0! | #REF!
11.10.08 | 08.16.025 | FDE-Julho/21 | Mictorio De Louca Sifonado/Auto Aspirante Branco | un | 9 |  | 0 | #DIV/0! | #REF!
11.10.09 | 08.04.048 | FDE-Julho/21 | Valvula De Descarga De Fechamento Automatico Para Mictorio | un | 9 |  | 0 | #DIV/0! | #REF!
11.10.10 | 08.16.094 | FDE-Julho/21 | Br-06 Chuveiro Acessivel | cj | 2 |  | 0 | #DIV/0! | #REF!
11.10.11 | 08.10.050 | FDE-Julho/21 | Ralo Seco De F.Fundido Dn 100 Mm C/Grelha Pvc Cromado | un | 6 |  | 0 | #DIV/0! | #REF!
11.10.12 | 04.11.110 | CDHU-183 | Retirada De Purificador/Bebedouro | un | 2 |  | 0 | #DIV/0! | #REF!
11.10.13 | 46.01.090 | CDHU-183 | Tubo De Pvc Rígido Soldável Marrom, Dn= 110 Mm, (4´), Inclusive Conexões | m | 10 |  | 0 | #DIV/0! | #REF!
11.10.14 | 46.01.060 | CDHU-183 | Tubo De Pvc Rígido Soldável Marrom, Dn= 60 Mm, (2´), Inclusive Conexões | m | 20 |  | 0 | #DIV/0! | #REF!
11.10.15 | 46.01.040 | CDHU-183 | Tubo De Pvc Rígido Soldável Marrom, Dn= 40 Mm, (1 1/4´), Inclusive Conexões | m | 30 |  | 0 | #DIV/0! | #REF!
11.10.16 | 46.01.020 | CDHU-183 | Tubo De Pvc Rígido Soldável Marrom, Dn= 25 Mm, (3/4´), Inclusive Conexões | m | 30 |  | 0 | #DIV/0! | #REF!
11.11 |  |  | TAMPOS E BANCADAS (NBR 9050/2020) | 0 |  |  |  | #DIV/0! | #REF!
11.11.01 | 12.60.001 | FDE-Julho/21 | Retirada De Mármore Pedras Ou Granitos Incl Demolicão Argamassa Assentamento - Pratileira da despensa | m2 | 10.72 |  | 0 | #DIV/0! | #REF!
11.11.02 | 05.05.040 | FDE-Julho/21 | Bs-05 Bancada Para Cozinha - Granito Polido 20Mm | m | 1.39 |  | 0 | #DIV/0! | #REF!
11.11.03 | 05.05.096 | FDE-Julho/21 | Cc-06 Cuba Inox 460X300X170Mm - Misturador De Parede | un | 2 |  | 0 | #DIV/0! | #REF!
11.11.04 | 05.05.062 | FDE-Julho/21 | Be-16 Bancada Laboratorio 2 Cubas 50X40X25Cm (L=180Cm) | un | 1 |  | 0 | #DIV/0! | #REF!
11.11.05 | 44.02.100 | CDHU-183 | Tampo/Bancada Em Mármore Nacional Espessura De 3 Cm | m2 | 5.21 |  | 0 | #DIV/0! | #REF!
11.12 |  |  | ACESSÍBILIDADE (NBR 9050/2020) | 0 |  |  |  | #DIV/0! | #REF!
11.12.01 | 44.03.130 | CDHU-183 | Saboneteira Tipo Dispenser, Para Refil De 800 Ml | un | 37 |  | 0 | #DIV/0! | #REF!
11.12.02 | 44.03.050 | CDHU-183 | Dispenser Papel Higiênico Em Abs Para Rolão 300 / 600 M, Com Visor | un | 76 |  | 0 | #DIV/0! | #REF!
11.12.03 | 44.03.180 | CDHU-183 | Dispenser Toalheiro Em Abs, Para Folhas | un | 35 |  | 0 | #DIV/0! | #REF!
11.12.04 | 14.02.001 | FDE-Julho/21 | Ep-01 Espelho | un | 25 |  | 0 | #DIV/0! | #REF!
11.12.05 | 44.04.030 | CDHU-183 | Prateleira Em Granito Com Espessura De 2 Cm | m2 | 0.58 |  | 0 | #DIV/0! | #REF!
11.12.06 | 44.03.090 | CDHU-183 | Cabide Cromado Para Banheiro | un | 30 |  | 0 | #DIV/0! | #REF!
11.12.07 | 30.01.061 | CDHU-183 | Barra De Apoio Lateral Para Lavatório, Para Pessoas Com Mobilidade Reduzida, Em Tubo De Aço Inoxidável De 1.1/4", Comprimento 25 A 30 Cm | un | 12 |  | 0 | #DIV/0! | #REF!
11.12.08 | 30.01.050 | CDHU-183 | Barra De Apoio Em Ângulo De 90°, Para Pessoas Com Mobilidade Reduzida, Em Tubo De Aço Inoxidável De 1 1/2´ X 800 X 800 Mm | un | 5 |  | 0 | #DIV/0! | #REF!
11.12.09 | 30.01.030 | CDHU-183 | Barra De Apoio Reta, Para Pessoas Com Mobilidade Reduzida, Em Tubo De Aço Inoxidável De 1 1/2´ X 800 Mm | un | 6 |  | 0 | #DIV/0! | #REF!
11.12.10 | 30.01.120 | CDHU-183 | Barra De Apoio Reta, Para Pessoas Com Mobilidade Reduzida, Em Tubo De Aço Inoxidável De 1 1/4´ X 400 Mm | un | 17 |  | 0 | #DIV/0! | #REF!
11.12.11 | 30.04.060 | CDHU-183 | Revestimento Em Chapa De Aço Inoxidável Para Proteção De Portas, Altura De 40 Cm | m | 10 |  | 0 | #DIV/0! | #REF!
11.12.12 | 13.02.055 | FDE-Julho/21 | Borracha Assentada C/ Argamassa - Piso Tatil De Alerta | m2 | 52.76 |  | 0 | #DIV/0! | #REF!
11.12.13 | 13.02.024 | FDE-Julho/21 | Borracha Assentada C/ Argamassa - Piso Tatil Direcional | m2 | 12.45 |  | 0 | #DIV/0! | #REF!
11.12.14 | 06.03.100 | FDE-Julho/21 | Co-34 Corrimão Duplo Aço Galvanizado Com Pintura Esmalte. | m | 61.37 |  | 0 | #DIV/0! | #REF!
11.12.15 | 06.03.101 | FDE-Julho/21 | Co-35 Corrimão Duplo Com Montante Vertical Aço Galvanizado Com Pintura Esmalte | m | 2.9 |  | 0 | #DIV/0! | #REF!
11.12.16 | 06.03.102 | FDE-Julho/21 | Co-36 Corrimão Duplo Intermediário Aço Galvanizado Com Pintura Esmalte | m | 2.9 |  | 0 | #DIV/0! | #REF!
11.12.17 | 06.03.111 | FDE-Julho/21 | Co-45 Guarda-Corpo Tubular Com Gradil De Fechamento H=110Cm Aço Galvanizado Com Pintura Esmalte | m | 17.77 |  | 0 | #DIV/0! | #REF!
11.12.18 | 04.09.060 | CDHU-183 | Retirada De Batente, Corrimão Ou Peças Lineares Metálicas, Chumbados | m | 36.9 |  | 0 | #DIV/0! | #REF!
11.12.19 | 08.16.093 | FDE-Julho/21 | Br-05 Trocador Acessível | un | 2 |  | 0 | #DIV/0! | #REF!
11.12.20 | COTAÇÃO |  | Trocador articulado com dimensão de 180cmX45cm instalado na parede na altura entre 0,75cm e 0,85cm do piso acabado | un | 2 |  | 0 | #DIV/0! | #REF!
11.13 |  |  | SERVIÇOS COMPLEMENTARES (NBR 9050/2020) | 0 |  |  |  | #DIV/0! | #REF!
11.13.01 | 13.80.013 | FDE-Julho/21 | Isolamento Com Lona Preta | m2 | 400 |  | 0 | #DIV/0! | #REF!
11.13.02 | 16.11.005 | FDE-Julho/21 | Limpeza Da Obra | m2 | 4591.15 |  | 0 | #DIV/0! | #REF!
TOTAL GERAL | [5 empty] | 0 |  | #DIV/0! | #REF!
#REF!
TOTAL GERAL COM BDI |  |  |  | XX,XX |  | #VALUE! |  | #VALUE! | #REF!
#REF!
Foi considerado arredondamento de duas casas decimais para Quantidade; Custo Unitário; BDI; Custo Total. Para os cálculos utilizamos arredondamento de duas casas decimais após a vírgula. As empresas Proponentes devem seguir a mesma regra para o preenchimento da planilha.

## Cronograma Mensal
OBRA: | ACESSIBILIDADE DAS ESCOLAS - LOTE I
Tipo de Intervenção: Reforma para Atendimento a Acessibilidade |  |  |  | Investimento: | #VALUE!
Endereço : | Município de Itapevi - ITAPEVI/SP
Item | Descrição | Peso | Valor do Serviço | 1 | 2 | 3 | 4 | 5 | 6 | 7 | 8 | 9 | 10 | 11 | 12
|  | % | R$
1 | ADMINISTRAÇÃO LOCAL | #DIV/0! | #VALUE! | [12 empty] | 0% | bar: 1 to 12
|  |  |  | #VALUE! | #VALUE! | #VALUE! | #VALUE! | #VALUE! | #VALUE! | #VALUE! | #VALUE! | #VALUE! | #VALUE! | #VALUE! | #VALUE!
2 | CEMEB EDVALDO CARAMEZ | #DIV/0! | #VALUE! | [12 empty] | 0% | bar: 1 to 12
|  |  |  | #VALUE! | #VALUE! | #VALUE! | #VALUE! | #VALUE! | #VALUE! | #VALUE! | #VALUE! | #VALUE! | #VALUE! | #VALUE! | #VALUE!
3 | CEMEB VER. UBIRATAN JOSÉ CHALUPPE | #DIV/0! | #VALUE! | [12 empty] | 0% | bar: 1 to 12
|  |  |  | #VALUE! | #VALUE! | #VALUE! | #VALUE! | #VALUE! | #VALUE! | #VALUE! | #VALUE! | #VALUE! | #VALUE! | #VALUE! | #VALUE!
4 | CEMEB MARIO TOMAZ DE OLIVEIRA | #DIV/0! | #VALUE! | [12 empty] | 0% | bar: 1 to 12
|  |  |  | #VALUE! | #VALUE! | #VALUE! | #VALUE! | #VALUE! | #VALUE! | #VALUE! | #VALUE! | #VALUE! | #VALUE! | #VALUE! | #VALUE!
5 | CEMEB BEM VINDO MOREIRA NERY | #DIV/0! | #VALUE! | [12 empty] | 0% | bar: 1 to 12
|  |  |  | #VALUE! | #VALUE! | #VALUE! | #VALUE! | #VALUE! | #VALUE! | #VALUE! | #VALUE! | #VALUE! | #VALUE! | #VALUE! | #VALUE!
6 | CEMEB JORNALISTA JOÃO VALÉRIO DE PAULA NETO | #DIV/0! | #VALUE! | [12 empty] | 0% | bar: 1 to 12
|  |  |  | #VALUE! | #VALUE! | #VALUE! | #VALUE! | #VALUE! | #VALUE! | #VALUE! | #VALUE! | #VALUE! | #VALUE! | #VALUE! | #VALUE!
7 | CEMEB PROF.ª MAGALI TREVISAN | #DIV/0! | #VALUE! | [12 empty] | 0% | bar: 1 to 12
|  |  |  | #VALUE! | #VALUE! | #VALUE! | #VALUE! | #VALUE! | #VALUE! | #VALUE! | #VALUE! | #VALUE! | #VALUE! | #VALUE! | #VALUE!
8 | CEMEB MARIA ZIBINA DE CARVALHO | #DIV/0! | #VALUE! | [12 empty] | 0% | bar: 1 to 12
|  |  |  | #VALUE! | #VALUE! | #VALUE! | #VALUE! | #VALUE! | #VALUE! | #VALUE! | #VALUE! | #VALUE! | #VALUE! | #VALUE! | #VALUE!
9 | ETI TARSILA DO AMARAL | #DIV/0! | #VALUE! | [12 empty] | 0% | bar: 1 to 12
|  |  |  | #VALUE! | #VALUE! | #VALUE! | #VALUE! | #VALUE! | #VALUE! | #VALUE! | #VALUE! | #VALUE! | #VALUE! | #VALUE! | #VALUE!
10 | CEMEB FLORIZA NUNES DE CARVALHO | #DIV/0! | #VALUE! | [12 empty] | 0% | bar: 1 to 12
|  |  |  | #VALUE! | #VALUE! | #VALUE! | #VALUE! | #VALUE! | #VALUE! | #VALUE! | #VALUE! | #VALUE! | #VALUE! | #VALUE! | #VALUE!
11 | ETI PROFª IRANY TOLEDO | #DIV/0! | #VALUE! | [12 empty] | 0% | bar: 1 to 12
|  |  |  | #VALUE! | #VALUE! | #VALUE! | #VALUE! | #VALUE! | #VALUE! | #VALUE! | #VALUE! | #VALUE! | #VALUE! | #VALUE! | #VALUE!
| Sub-Total | #DIV/0! | #VALUE! | #VALUE! | #VALUE! | #VALUE! | #VALUE! | #VALUE! | #VALUE! | #VALUE! | #VALUE! | #VALUE! | #VALUE! | #VALUE! | #VALUE!
| Total Geral | #VALUE! | #VALUE! | #VALUE! | #VALUE! | #VALUE! | #VALUE! | #VALUE! | #VALUE! | #VALUE! | #VALUE! | #VALUE! | #VALUE! | #VALUE! | #VALUE!

## Resumo
OBRA: | ACESSIBILIDADE DAS ESCOLAS - LOTE I
Endereço : | Município de Itapevi - ITAPEVI/SP |  | Investimento: | #VALUE!
TAB. REF.: | CPOS 183 / FDE (Julho/21) / SINAPI (Agos/21) / SIURB Edif (Jan/21)
ITEM | DESCRIÇÃO DOS SERVIÇOS | VALOR TOTAL (sem BDI) | VALOR TOTAL (com BDI 23%) | %
1 | ADMINISTRAÇÃO LOCAL | 0 | #VALUE! | #DIV/0!
2 | CEMEB EDVALDO CARAMEZ | 0 | #VALUE! | #DIV/0!
3 | CEMEB VER. UBIRATAN JOSÉ CHALUPPE | 0 | #VALUE! | #DIV/0!
4 | CEMEB MARIO TOMAZ DE OLIVEIRA | 0 | #VALUE! | #DIV/0!
5 | CEMEB BEM VINDO MOREIRA NERY | 0 | #VALUE! | #DIV/0!
6 | CEMEB JORNALISTA JOÃO VALÉRIO DE PAULA NETO | 0 | #VALUE! | #DIV/0!
7 | CEMEB PROF.ª MAGALI TREVISAN | 0 | #VALUE! | #DIV/0!
8 | CEMEB MARIA ZIBINA DE CARVALHO | 0 | #VALUE! | #DIV/0!
9 | ETI TARSILA DO AMARAL | 0 | #VALUE! | #DIV/0!
10 | CEMEB FLORIZA NUNES DE CARVALHO | 0 | #VALUE! | #DIV/0!
11 | ETI PROFª IRANY TOLEDO | 0 | #VALUE! | #DIV/0!
TOTAL GERAL |  | 0 | #VALUE! | #DIV/0!