## Orçamento
OBRA: |  |  | ETEC ITAPEVI
Tipo de Intervenção: |  |  | CONSTRUÇÃO DE EDIFICAÇÃO
Endereço : |  |  | RODOVIA ENGENHEIRO RENÊ BENEDITO SILVA - BAIRRO SÃO JOÃO - ITAPEVI
TAB. REF.: |  |  | FDE / SIURB / SINAPI / CPOS
Saldo
Item | Código | Ref. | Descrição dos Serviços | Un. | Qtd. | Preço un. | Preço Total | %
1 |  |  | SERVIÇOS PRELIMINARES |  |  |  | 0 | #DIV/0! | 0%
01.01 |  |  | ADMINISTRAÇÃO LOCAL |  |  |  | 0 | #DIV/0! | 0%
01.01.01 | 93567 | Sinapi- Fev/19 | Engenheiro Civil De Obra Pleno Com Encargos Complementares | mes | 24 |  | 0 | #DIV/0! | 0%
01.01.02 | 94295 | Sinapi- Fev/19 | Mestre De Obras Com Encargos Complementares | mes | 24 |  | 0 | #DIV/0! | 0%
01.01.03 | 93572 | Sinapi- Fev/19 | Encarregado Geral De Obras Com Encargos Complementares | mes | 48 |  | 0 | #DIV/0! | 0%
01.02 |  |  | CANTEIRO DE OBRAS |  |  |  | 0 | #DIV/0! | 0%
01.02.01 | 16.06.051 | FDE-Jan/19 | Canteiro De Obras - Larg 3.30M | m2 | 158.4 |  | 0 | #DIV/0! | 0%
01.02.02 | 16.06.047 | FDE-Jan/19 | Locação Mensal De Container 4,00M Com 2 Vasos Sanitarios, 1 Lavabo, 1 Mictório E 4 Pontos Chuv. | m2 | 86.4 |  | 0 | #DIV/0! | 0%
01.02.03 | 16.06.046 | FDE-Jan/19 | Locação Mensal De Container 6,00M Com Janelas De Ventilação. | m2 | 129.6 |  | 0 | #DIV/0! | 0%
01.02.04 | 16.06.076 | FDE-Jan/19 | Fornecimento E Instalaçao De Placas De Obra | m2 | 12 |  | 0 | #DIV/0! | 0%
01.02.05 | 16.06.059 | FDE-Jan/19 | Tapume H=225Cm Engastado No Terreno E Pintura Latex Face Externa Com Logotipo | m | 264.07 |  | 0 | #DIV/0! | 0%
01.02.06 | 01.10.001 | FDE-Jan/19 | Gabarito De Madeira Esquadrado E Nivelado Para Locação De Obra | m | 564 |  | 0 | #DIV/0! | 0%
01.03 |  |  | SERVIÇOS TÉCNICOS |  |  |  | 0 | #DIV/0! | 0%
01.03.01 | 200113 | Siurb-Edif-Jul18 | Levantamento Planialtimétrico De Áreas - Até 10.000M2 | gl | 1 |  | 0 | #DIV/0! | 0%
01.03.02 | 200114 | Siurb-Edif-Jul18 | Levantamento Planialtimétrico De Áreas - Excedente A 10.000M2 | m2 | 7474 |  | 0 | #DIV/0! | 0%
01.03.03 | 01.02.111 | CPOS- 175 | Parecer Técnico De Fundações, Contenções E Recomendações Gerais, Para Empreendimentos Com Área Construída Acima De 10.000 M² | un | 1 |  | 0 | #DIV/0! | 0%
01.03.04 | 95967 | Sinapi- Fev/19 | Serviços Técnicos Especializados Para Acompanhamento De Execução De Fundações Profundas E Estruturas De Contenção | h | 50 |  | 0 | #DIV/0! | 0%
01.03.05 | 20101 | Siurb-Infra-Jul18 | Sondagem A Trado Manual | m | 120 |  | 0 | #DIV/0! | 0%
01.03.06 | 200202 | Siurb-Edif-Jul18 | Mobilização E Instalação De 1 Equipamento Para Execução De Sondagem A Percussão | un | 1 |  | 0 | #DIV/0! | 0%
01.03.07 | 200203 | Siurb-Edif-Jul18 | Deslocamento De Equipamento Entre Furos Em Terreno Plano, Considerando A Distância Até 100M, Para Sondagem A Percussão | un | 12 |  | 0 | #DIV/0! | 0%
01.03.08 | 200208 | Siurb-Edif-Jul18 | Execução De Plataforma Em Terreno Alagadiço Ou Acidentado, Para Sondagem A Percussão | un | 1 |  | 0 | #DIV/0! | 0%
01.03.09 | 200209 | Siurb-Edif-Jul18 | Perfuração E Execução De Ensaio Penetrométrico Ou De Lavagem Por Tempo | m | 30 |  | 0 | #DIV/0! | 0%
01.03.10 | 74022/30 | Sinapi- Fev/19 | Ensaio De Resistencia A Compressao Simples - Concreto | un | 3 |  | 0 | #DIV/0! | 0%
01.04 |  |  | PROJETO EXECUTIVO |  |  |  | 0 | #DIV/0! | 0%
01.04.01 | 01.06.041 | CPOS- 175 | Elaboração De Projeto De Adequação De Entrada De Energia Elétrica Junto A Concessionária, Com Medição Em Média Tensão E Demanda Acima De 300 Kva A 2 Mva | un | 1 |  | 0 | #DIV/0! | 0%
01.04.02 | 01.17.031 | CPOS- 175 | Projeto Executivo De Arquitetura Em Formato A1 | un | 30 |  | 0 | #DIV/0! | 0%
01.04.03 | 01.17.051 | CPOS- 175 | Projeto Executivo De Estrutura Em Formato A1 | un | 20 |  | 0 | #DIV/0! | 0%
01.04.04 | 01.17.051 | CPOS- 175 | Projeto Executivo De Estrutura Em Formato A1 - Contenção | un | 3 |  | 0 | #DIV/0! | 0%
01.04.05 | 01.17.051 | CPOS- 175 | Projeto Executivo De Estrutura Em Formato A1 - Forma | un | 10 |  | 0 | #DIV/0! | 0%
01.04.06 | 01.17.051 | CPOS- 175 | Projeto Executivo De Estrutura Em Formato A1 - Armação | un | 10 |  | 0 | #DIV/0! | 0%
01.04.07 | 01.17.111 | CPOS- 175 | Projeto Executivo De Instalações Elétricas Em Formato A1 | un | 30 |  | 0 | #DIV/0! | 0%
01.04.08 | 01.17.071 | CPOS- 175 | Projeto Executivo De Instalações Hidráulicas Em Formato A1 | un | 30 |  | 0 | #DIV/0! | 0%
01.04.09 | 01.17.151 | CPOS- 175 | Projeto Executivo De Climatização Em Formato A1 | un | 10 |  | 0 | #DIV/0! | 0%
01.04.10 | 01.17.071 | CPOS- 175 | Projeto Executivo De Instalações Hidráulicas Em Formato A1 - Incêndio | un | 10 |  | 0 | #DIV/0! | 0%
01.04.11 | 01.17.111 | CPOS- 175 | Projeto Executivo De Instalações Elétricas Em Formato A1 - Cabeamento estruturado | un | 15 |  | 0 | #DIV/0! | 0%
01.04.12 | 01.17.031 | CPOS- 175 | Projeto Executivo De Arquitetura Em Formato A1 - Paisagismo | un | 3 |  | 0 | #DIV/0! | 0%
01.04.13 | 01.17.031 | CPOS- 175 | Projeto Executivo De Arquitetura Em Formato A1 - Impermeabilização | un | 5 |  | 0 | #DIV/0! | 0%
01.04.14 | 01.17.111 | CPOS- 175 | Projeto Executivo De Instalações Elétricas Em Formato A1 - Luminotecnia | un | 10 |  | 0 | #DIV/0! | 0%
01.04.15 | 01.17.031 | CPOS- 175 | Projeto Executivo De Arquitetura Em Formato A1 - Acústica | un | 5 |  | 0 | #DIV/0! | 0%
01.04.16 | 01.17.031 | CPOS- 175 | Projeto Executivo De Arquitetura Em Formato A1 - Gases | un | 2 |  | 0 | #DIV/0! | 0%
01.04.17 | 01.17.031 | CPOS- 175 | Projeto Executivo De Arquitetura Em Formato A1 - Projetos legais (ambiental, impacto de vizinhança ) | un | 6 |  | 0 | #DIV/0! | 0%
2 |  |  | MOVIMENTAÇÃO DE TERRA |  |  |  | 0 | #DIV/0! | 0%
02.01 |  |  | MOVIMENTO DE TERRA (DRENAGEM / RESERVATÓRIO) |  |  |  | 0 | #DIV/0! | 0%
02.01.01 | 01.03.002 | FDE-Jan/19 | Corte Com Retirada Por Caminhao Nos Primeiros 100 M | m3 | 1718.9128 |  | 0 | #DIV/0! | 0%
02.01.02 | 01.03.005 | FDE-Jan/19 | Transporte Por Caminhao M3X | km | 20626.953 |  | 0 | #DIV/0! | 0%
02.02 |  |  | MOVIMENTO DE TERRA MANUAL (DRENAGEM) |  |  |  | 0 | #DIV/0! | 0%
02.02.01 | 02.01.001 | FDE-Jan/19 | Escavacao Manual - Profundidade Ate 1.80 M | m3 | 56 |  | 0 | #DIV/0! | 0%
02.02.02 | 02.01.010 | FDE-Jan/19 | Apiloamento Para Simples Regularizacao | m2 | 262.5 |  | 0 | #DIV/0! | 0%
02.02.03 | 02.01.025 | FDE-Jan/19 | Reaterro Interno Apiloado | m3 | 22.3744 |  | 0 | #DIV/0! | 0%
02.03 |  |  | DRENAGEM DO TERRENO |  |  |  | 0 | #DIV/0! | 0%
02.03.01 | 01.05.001 | FDE-Jan/19 | Escavacao Manual - Profundidade Ate 1.80 M | m3 | 56 |  | 0 | #DIV/0! | 0%
02.03.02 | 01.08.032 | FDE-Jan/19 | Tubo Dreno Plastico Corrugado Perfurado De 100Mm Em Barras | m | 175 |  | 0 | #DIV/0! | 0%
02.03.03 | 01.08.035 | FDE-Jan/19 | Manta Geotextil De 300 Gr/M2 | m2 | 245 |  | 0 | #DIV/0! | 0%
02.03.04 | 01.08.040 | FDE-Jan/19 | Envolvimento De Drenos Com Pedra Britada | m3 | 19.6256 |  | 0 | #DIV/0! | 0%
02.03.05 | 01.08.041 | FDE-Jan/19 | Envolvimento De Drenos Com Areia Grossa | m3 | 14 |  | 0 | #DIV/0! | 0%
02.03.06 | 01.08.050 | FDE-Jan/19 | Caixa De Ligacao Ou Inspecao - Alvenaria De 1/2 Tijolo Revestida | m2 | 84 |  | 0 | #DIV/0! | 0%
02.03.07 | 01.08.052 | FDE-Jan/19 | Caixa De Ligacao Ou Inspecao - Tampa De Concreto Armado | m2 | 7.2 |  | 0 | #DIV/0! | 0%
02.03.08 | 13.01.006 | FDE-Jan/19 | Lastro De Pedra Britada - 5Cm | m2 | 20 |  | 0 | #DIV/0! | 0%
02.03.09 | 16.02.070 | FDE-Jan/19 | Lastro De Concreto - 5Cm | m2 | 20 |  | 0 | #DIV/0! | 0%
3 |  |  | FUNDAÇÃO |  |  |  | 0 | #DIV/0! | 0%
03.01 |  |  | RESERVATÓRIO |  |  |  | 0 | #DIV/0! | 0%
03.01.01 | 02.02.108 | FDE-Jan/19 | Estaca Pre-Moldada Concreto Secão De 290 A 429 Cm2 Cravada | m | 72 |  | 0 | #DIV/0! | 0%
03.01.02 | 01.05.001 | FDE-Jan/19 | Escavacao Manual - Profundidade Ate 1.80 M | m3 | 9.72 |  | 0 | #DIV/0! | 0%
03.01.03 | 02.01.010 | FDE-Jan/19 | Apiloamento Para Simples Regularizacao | m2 | 16 |  | 0 | #DIV/0! | 0%
03.01.04 | 13.80.013 | FDE-Jan/19 | Isolamento Com Lona Preta | m2 | 16 |  | 0 | #DIV/0! | 0%
03.01.05 | 13.01.006 | FDE-Jan/19 | Lastro De Pedra Britada - 5Cm | m2 | 16 |  | 0 | #DIV/0! | 0%
03.01.06 | 02.03.001 | FDE-Jan/19 | Forma De Madeira Macica | m2 | 9.6 |  | 0 | #DIV/0! | 0%
03.01.07 | 13.80.032 | FDE-Jan/19 | Tela Q-92 Para Piso De Concreto | m2 | 32 |  | 0 | #DIV/0! | 0%
03.01.08 | 02.04.002 | FDE-Jan/19 | Aco Ca 50 (A Ou B) Fyk= 500 M Pa | kg | 560 |  | 0 | #DIV/0! | 0%
03.01.09 | 02.05.029 | FDE-Jan/19 | Concreto Dosado, Bombeado E Lancado Fck=30Mpa | m3 | 5.6 |  | 0 | #DIV/0! | 0%
03.01.10 | 13.01.004 | FDE-Jan/19 | Lastro De Concreto C/ Hidrofugo E=5Cm | m2 | 25.6 |  | 0 | #DIV/0! | 0%
03.01.11 | 11.02.066 | FDE-Jan/19 | Regularizacao De Superficie P/ Preparo Imperm 1:3 E=2,5Cm | m2 | 25.6 |  | 0 | #DIV/0! | 0%
03.01.12 | 02.07.001 | FDE-Jan/19 | Imperm Resp Alv Embas Com Argam Cim-Areia 1:3 Contendo Hidrofugo | m2 | 25.6 |  | 0 | #DIV/0! | 0%
03.01.13 | 01.06.005 | FDE-Jan/19 | Reaterro Interno Apiloado | m3 | 4.12 |  | 0 | #DIV/0! | 0%
03.01.14 | 08.14.062 | FDE-Jan/19 | Aneis Pre-Moldados Em Concreto Armado P/ Reservatorio D'Agua D=3,00M | m | 35 |  | 0 | #DIV/0! | 0%
03.01.15 | 08.14.064 | FDE-Jan/19 | Laje Pre-Moldada D=3,00M E=15Cm P/ Reservatorio | un | 5 |  | 0 | #DIV/0! | 0%
03.01.16 | 11.03.006 | FDE-Jan/19 | Impermeabilizaçao Reserv.Elev Com Argamassa Polimerica Aplicaçao 2 Demãos Semiflexivel + 4 Demãos Flexivel Inclus.Tela Estruturante | m2 | 330.75 |  | 0 | #DIV/0! | 0%
03.01.17 | 06.02.019 | FDE-Jan/19 | Pf-19 Porta De Ferro P/ Reservatorio - Galvanizada | un | 1 |  | 0 | #DIV/0! | 0%
03.01.18 | 06.03.020 | FDE-Jan/19 | Em-06 Escada De Marinheiro C/Guarda Corpo Galvanizada | m | 35 |  | 0 | #DIV/0! | 0%
03.01.19 | 06.03.032 | FDE-Jan/19 | Gr-01 Grade De Protecao Ferro Chato 1" X 1/4" Malha 15Cm X15Cm | m2 | 2.25 |  | 0 | #DIV/0! | 0%
03.01.20 | 06.03.001 | FDE-Jan/19 | Ti-01 Tampa De Inspecao - Aco | un | 2 |  | 0 | #DIV/0! | 0%
03.01.21 | 15.01.004 | FDE-Jan/19 | Esmalte Em Estrutura Metalica | m2 | 30.22 |  | 0 | #DIV/0! | 0%
03.01.22 | 15.02.025 | FDE-Jan/19 | Tinta Latex Standard | m2 | 705.6 |  | 0 | #DIV/0! | 0%
03.01.23 | 08.08.079 | FDE-Jan/19 | Conj Motor-Bomba (Centrifuga) 10 Hp (40000 L/H 20Mca) | un | 2 |  | 0 | #DIV/0! | 0%
03.01.24 | 08.08.077 | FDE-Jan/19 | Conj Motor-Bomba (Centrifuga) 5 Hp (31200 L/H -20 Mca) | un | 1 |  | 0 | #DIV/0! | 0%
03.01.25 | 08.08.079 | FDE-Jan/19 | Conj Motor-Bomba (Centrifuga) 10 Hp (40000 L/H 20Mca) | un | 1 |  | 0 | #DIV/0! | 0%
03.01.26 | 09.85.085 | FDE-Jan/19 | Motor Para Bomba De Recalque De 5 Hp - 220 V Trifasico | un | 1 |  | 0 | #DIV/0! | 0%
03.01.27 | 09.05.081 | FDE-Jan/19 | Quadro Comando Para Conjunto Motor Bomba Trifasico De 7,5 Hp | un | 3 |  | 0 | #DIV/0! | 0%
03.01.28 | 09.05.089 | FDE-Jan/19 | Quadro Comando Para Bomba De Incendio Trifasico De 10 Hp | un | 2 |  | 0 | #DIV/0! | 0%
03.01.29 | 09.08.055 | FDE-Jan/19 | Botoeira Para Acionamento Da Bomba De Incendio | un | 2 |  | 0 | #DIV/0! | 0%
03.01.30 | 09.83.050 | FDE-Jan/19 | Botoeira Liga-Desliga Para Comando Da Bomba De Recalque | un | 2 |  | 0 | #DIV/0! | 0%
03.02 |  |  | CONTENÇÃO (muro gabião) |  |  |  | 0 | #DIV/0! | 0%
03.02.01 | 41100 | Siurb-Infra-Jul18 | Escavação Mecânica, Carga E Remoção De Terra Até A Distância Média De 1,0Km | m3 | 1959.91 |  | 0 | #DIV/0! | 0%
03.02.02 | 46000 | Siurb-Infra-Jul18 | Remoção De Terra Além Do Primeiro Km | m3xkm | 23518.92 |  | 0 | #DIV/0! | 0%
03.02.03 | 72400 | Siurb-Infra-Jul18 | Fornecimento E Colocação De Gabião Tipo Caixa, H = 1,00M, De Malha 8 X 10Cm, Galvanizado, De Fio Ø = 2,7Mm | m3 | 1206.11 |  | 0 | #DIV/0! | 0%
03.02.04 | 74006 | Siurb-Infra-Jul18 | Fornecimento E Colocação De Manta Geotêxtil Com Resistência À Tração Longitudinal De 16Kn/M E Tração Transversal De 14Kn/M Em Junta De Dilatação | m2 | 732.28 |  | 0 | #DIV/0! | 0%
03.02.05 | 20610 | Siurb-Edif-Jul18 | Reaterro De Valas, Inclusive Apiloamento | m3 | 904.58 |  | 0 | #DIV/0! | 0%
03.03 |  |  | FUNDAÇÃO |  |  |  | 0 | #DIV/0! | 0%
03.03.01 | 01.03.002 | FDE-Jan/19 | Corte Com Retirada Por Caminhao Nos Primeiros 100 M | m3 | 470.25 |  | 0 | #DIV/0! | 0%
03.03.02 | 01.03.005 | FDE-Jan/19 | Transporte Por Caminhao M3X | km | 5643 |  | 0 | #DIV/0! | 0%
03.03.03 | 02.02.107 | FDE-Jan/19 | Estaca Pre-Moldada Concreto Secão Ate 289 Cm2 Cravada | m | 1428 |  | 0 | #DIV/0! | 0%
03.03.04 | 02.02.108 | FDE-Jan/19 | Estaca Pre-Moldada Concreto Secão De 290 A 429 Cm2 Cravada | m | 2784 |  | 0 | #DIV/0! | 0%
03.04 |  |  | BLOCO |  |  |  | 0 | #DIV/0! | 0%
03.04.01 | 16.13.001 | FDE-Jan/19 | Escavacao Manual - Profundidade Ate 1.80 M | m3 | 180.33 |  | 0 | #DIV/0! | 0%
03.04.02 | 01.03.002 | FDE-Jan/19 | Corte Com Retirada Por Caminhao Nos Primeiros 100 M | m3 | 94.39 |  | 0 | #DIV/0! | 0%
03.04.03 | 01.03.005 | FDE-Jan/19 | Transporte Por Caminhao M3X | km | 1132.68 |  | 0 | #DIV/0! | 0%
03.04.04 | 02.01.010 | FDE-Jan/19 | Apiloamento Para Simples Regularizacao | m2 | 178.04 |  | 0 | #DIV/0! | 0%
03.04.05 | 16.13.025 | FDE-Jan/19 | Lastro De Concreto - 5Cm | m2 | 8.9 |  | 0 | #DIV/0! | 0%
03.04.06 | 16.14.006 | FDE-Jan/19 | Formas De Madeira Macica | m2 | 265.83 |  | 0 | #DIV/0! | 0%
03.04.07 | 02.05.029 | FDE-Jan/19 | Concreto Dosado, Bombeado E Lancado Fck=30Mpa | m3 | 63.7 |  | 0 | #DIV/0! | 0%
03.04.08 | 16.14.011 | FDE-Jan/19 | Aco Ca 50 (A Ou B) Fyk = 500 M Pa | kg | 5887.3 |  | 0 | #DIV/0! | 0%
03.04.09 | 16.13.015 | FDE-Jan/19 | Reaterro Interno Apiloado | m3 | 107.72 |  | 0 | #DIV/0! | 0%
03.04.10 | 11.02.040 | CPOS- 175 | Concreto Usinado Não Estrutural Mínimo 200 Kg Cimento / M³ | m³ | 344.39 |  | 0 | #DIV/0! | 0%
03.05 |  |  | BALDRAME |  |  |  | 0 | #DIV/0! | 0%
03.05.01 | 16.13.001 | FDE-Jan/19 | Escavacao Manual - Profundidade Ate 1.80 M | m3 | 356.58 |  | 0 | #DIV/0! | 0%
03.05.02 | 01.03.002 | FDE-Jan/19 | Corte Com Retirada Por Caminhao Nos Primeiros 100 M | m3 | 136 |  | 0 | #DIV/0! | 0%
03.05.03 | 01.03.005 | FDE-Jan/19 | Transporte Por Caminhao M3X | km | 1632 |  | 0 | #DIV/0! | 0%
03.05.04 | 02.01.010 | FDE-Jan/19 | Apiloamento Para Simples Regularizacao | m2 | 425.21 |  | 0 | #DIV/0! | 0%
03.05.05 | 16.13.025 | FDE-Jan/19 | Lastro De Concreto - 5Cm | m2 | 21.26 |  | 0 | #DIV/0! | 0%
03.05.06 | 16.14.006 | FDE-Jan/19 | Formas De Madeira Macica | m2 | 829.35 |  | 0 | #DIV/0! | 0%
03.05.07 | 02.05.029 | FDE-Jan/19 | Concreto Dosado, Bombeado E Lancado Fck=30Mpa | m3 | 83.36 |  | 0 | #DIV/0! | 0%
03.05.08 | 16.14.011 | FDE-Jan/19 | Aco Ca 50 (A Ou B) Fyk = 500 M Pa | kg | 8335.76 |  | 0 | #DIV/0! | 0%
03.05.09 | 16.13.015 | FDE-Jan/19 | Reaterro Interno Apiloado | m3 | 251.96 |  | 0 | #DIV/0! | 0%
03.05.10 | 11.02.040 | CPOS- 175 | Concreto Usinado Não Estrutural Mínimo 200 Kg Cimento / M³ | m³ | 2319.22 |  | 0 | #DIV/0! | 0%
4 |  |  | ESTRUTURA |  |  |  | 0 | #DIV/0! | 0%
04.01 |  |  | ESTRUTURA |  |  |  | 0 | #DIV/0! | 0%
04.01.01 | 03.03.098 | FDE-Jan/19 | Fornecimento E Montagem De Estrutura Pre-Moldada De Concreto | m3 | 298.8 |  | 0 | #DIV/0! | 0%
04.01.02 | 03.03.033 | FDE-Jan/19 | Laje Pre-Fabricada Painel Alveolar Concreto Protendido H10-100Kgf/M2 | m2 | 10.14 |  | 0 | #DIV/0! | 0%
04.01.03 | 03.03.034 | FDE-Jan/19 | Laje Pre-Fabricada Painel Alveolar Concreto Protendido H15-100Kgf/M2 | m2 | 26.19 |  | 0 | #DIV/0! | 0%
04.01.04 | 03.03.003 | FDE-Jan/19 | Laje pre-fabricada unid c/vigotas protendidas lp12-100kgf/m2 | m2 | 233.22 |  | 0 | #DIV/0! | 0%
04.01.05 | 03.03.039 | FDE-Jan/19 | Laje Pre-Fabricada Painel Alveolar Concreto Protendido H20-500Kgf/M2 | m2 | 2215.3 |  | 0 | #DIV/0! | 0%
04.01.06 | 16.14.006 | FDE-Jan/19 | Formas De Madeira Macica | m2 | 2284 |  | 0 | #DIV/0! | 0%
04.01.07 | 02.05.028 | FDE-Jan/19 | Concreto Dosado, Bombeado E Lancado Fck=25Mpa | m3 | 228.4 |  | 0 | #DIV/0! | 0%
04.01.08 | 02.05.029 | FDE-Jan/19 | Concreto Dosado, Bombeado E Lancado Fck=30Mpa (pilar e viga pré-moldado) | m3 | 413.39 |  | 0 | #DIV/0! | 0%
04.01.09 | 16.14.011 | FDE-Jan/19 | Aco Ca 50 (A Ou B) Fyk = 500 M Pa | kg | 22840 |  | 0 | #DIV/0! | 0%
04.01.10 | 16.80.017 | FDE-Jan/19 | Tela Q-138 E Espaçador Treliçado P/Piso De Concreto | m2 | 2686.13 |  | 0 | #DIV/0! | 0%
5 |  |  | ALVENARIA E OUTROS ELEMENTOS DIVISÓRIOS |  |  |  | 0 | #DIV/0! | 0%
05.01 |  |  | ALVENARIA |  |  |  | 0 | #DIV/0! | 0%
05.01.01 | 04.01.030 | FDE-Jan/19 | Alvenaria De Blocos De Concreto E=9Cm Classe C | m2 | 1396.42 |  | 0 | #DIV/0! | 0%
05.01.02 | 04.01.033 | FDE-Jan/19 | Alvenaria De Bloco De Concreto 14X19X39 Cm Classe C | m2 | 1167.87 |  | 0 | #DIV/0! | 0%
05.01.03 | 04.01.034 | FDE-Jan/19 | Alvenaria De Bloco De Concreto 19X19X39 Cm Classe C | m2 | 1251.42 |  | 0 | #DIV/0! | 0%
05.01.04 | 04.01.058 | FDE-Jan/19 | Verga/Cinta Em Bloco De Concreto Canaleta - 14 Cm | m | 504.36 |  | 0 | #DIV/0! | 0%
05.01.05 | 04.01.059 | FDE-Jan/19 | Verga/Cinta Em Bloco De Concreto Canaleta - 19 Cm | m | 1139.11 |  | 0 | #DIV/0! | 0%
05.02 |  |  | ELEMENTO VAZADO |  |  |  | 0 | #DIV/0! | 0%
05.02.01 | 14.28.140 | CPOS- 175 | Elemento Vazado Em Vidro, Tipo Veneziana De 20 X 20 X 6 Cm | m² | 122.31 |  | 0 | #DIV/0! | 0%
05.02.02 | 04.02.014 | FDE-Jan/19 | Elemento Vazado De Concreto Tipo Quadriculado 16 Furos C/Aletas Inclinadas 39X39X10Cm | m2 | 2.18 |  | 0 | #DIV/0! | 0%
05.03 |  |  | VERGA / CONTRAVERGA |  |  |  | 0 | #DIV/0! | 0%
05.03.01 | 93186 | Sinapi- Fev/19 | Verga Moldada In Loco Em Concreto Para Janelas Com Até 1,5 M De Vão. Af_03/2016 | m | 118.32 |  | 0 | #DIV/0! | 0%
05.03.02 | 93187 | Sinapi- Fev/19 | Verga Moldada In Loco Em Concreto Para Janelas Com Mais De 1,5 M De Vão. Af_03/2016 | m | 5.06 |  | 0 | #DIV/0! | 0%
05.03.03 | 93188 | Sinapi- Fev/19 | Verga Moldada In Loco Em Concreto Para Portas Com Até 1,5 M De Vão. Af_03/2016 | m | 88.3 |  | 0 | #DIV/0! | 0%
05.03.04 | 93189 | Sinapi- Fev/19 | Verga Moldada In Loco Em Concreto Para Portas Com Mais De 1,5 M De Vão. Af_03/2016 | m | 8 |  | 0 | #DIV/0! | 0%
05.03.05 | 93196 | Sinapi- Fev/19 | Contraverga Moldada In Loco Em Concreto Para Vãos De Até 1,5 M De Comprimento. Af_03/2016 | m | 5.06 |  | 0 | #DIV/0! | 0%
05.03.06 | 93197 | Sinapi- Fev/19 | Contraverga Moldada In Loco Em Concreto Para Vãos De Mais De 1,5 M De Comprimento. Af_03/2016 | m | 330.38 |  | 0 | #DIV/0! | 0%
6 |  |  | ELEMENTOS DE MADEIRA / COMPONENTES ESPECIAIS |  |  |  | 0 | #DIV/0! | 0%
06.01 |  |  | PORTAS / BATENTES / FERRAGENS |  |  |  | 0 | #DIV/0! | 0%
06.01.01 | 05.01.009 | FDE-Jan/19 | Pm-19 Porta De Madeira Macho/Femea P/ Pint. Bat. Madeira L=62Cm | un | 1 |  | 0 | #DIV/0! | 0%
06.01.02 | 05.01.004 | FDE-Jan/19 | Pm-04 Porta De Madeira Sarrafeada P/ Pint. Bat. Madeira L=82Cm | un | 6 |  | 0 | #DIV/0! | 0%
06.01.03 | 05.01.005 | FDE-Jan/19 | Pm-05 Porta De Madeira Sarrafeada P/ Pint. Bat. Madeira L=92Cm | un | 15 |  | 0 | #DIV/0! | 0%
06.01.04 | 05.01.005 | FDE-Jan/19 | Porta Sarrafeada Maciça p/ boxes L=90cm e altura de 1,60m, para revestir com melaminico | un | 35 |  | 0 | #DIV/0! | 0%
06.01.05 | 05.01.005 | FDE-Jan/19 | Porta de Madeira Sarrafeada p/ pint. DUAS FOLHAS Bat. Madeira L=92cm (para cozinha) | un | 2 |  | 0 | #DIV/0! | 0%
06.01.06 | 05.80.015 | FDE-Jan/19 | Bandeira P/ Porta Madeira Compens Lisa P/ Pintura | m2 | 1.4 |  | 0 | #DIV/0! | 0%
06.01.07 | 05.01.101 | FDE-Jan/19 | Pm-08 Porta De Madeira Sarrafeada P/ Pint. Bat. Madeira L=124Cm Inclusive Reforço Fechadura | un | 4 |  | 0 | #DIV/0! | 0%
06.01.08 | 05.01.101 | FDE-Jan/19 | Pm-08 Porta De Madeira Sarrafeada P/ Pint. Bat. Madeira L=124Cm Inclusive Reforço Fechadura | un | 1 |  | 0 | #DIV/0! | 0%
06.01.09 | 05.01.108 | FDE-Jan/19 | Pm-76 Porta Sarrafeada Macica Sanit. Acessivel Bat. Mad. | un | 11 |  | 0 | #DIV/0! | 0%
06.01.10 | 05.01.029 | FDE-Jan/19 | Pm-74 Porta Sarrafeado Maciço P/Boxes L=62Cm-Completa | un | 18 |  | 0 | #DIV/0! | 0%
06.01.11 | 05.01.026 | FDE-Jan/19 | Pm-36 Porta De Madeira Macho/Femea P/ Pint. C/ Band. Bat. Met. L=92Cm | un | 16 |  | 0 | #DIV/0! | 0%
06.01.12 | 05.81.056 | FDE-Jan/19 | Chapa Laminado Melaminico Acab Texturizado E=1Mm | m2 | 143.8 |  | 0 | #DIV/0! | 0%
06.01.13 | 70266 | Siurb-Edif-Jul18 | Mola Vai-E-Vem, De Topo | un | 16 |  | 0 | #DIV/0! | 0%
06.02 |  |  | QUADROS |  |  |  | 0 | #DIV/0! | 0%
06.02.01 | 05.80.042 | FDE-Jan/19 | Lousa Quadriculada L=4.61M Mod. Lg-01 | un | 13 |  | 0 | #DIV/0! | 0%
06.03 |  |  | OUTROS COMPONENTES PADRONIZADOS |  |  |  | 0 | #DIV/0! | 0%
06.03.01 | 05.05.040 | FDE-Jan/19 | Bs-05 Bancada Para Cozinha - Granito Polido 20Mm | m | 75.2 |  | 0 | #DIV/0! | 0%
06.03.02 | 05.05.063 | FDE-Jan/19 | Be-17 Bancada Laboratorio 1 Cuba 50X40X25Cm (L=120Cm) | un | 6 |  | 0 | #DIV/0! | 0%
06.03.03 | 05.05.085 | FDE-Jan/19 | Ba-12 Balcão De Atendimento De Granito (210X60Cm) | un | 1 |  | 0 | #DIV/0! | 0%
06.03.04 | 05.05.086 | FDE-Jan/19 | Ba-13 Balcao Atendimento - Granito | un | 1 |  | 0 | #DIV/0! | 0%
06.03.05 | 05.05.064 | FDE-Jan/19 | Pr-08 Prateleira De Granito | m | 5.25 |  | 0 | #DIV/0! | 0%
06.03.06 | 95574 | Sinapi- Fev/19 | Mão-Francesa Em Aço, Abas Iguais 30 Cm, Capacidade Mínima 60 Kg, Branco  Fornecimento E Instalação. Af_11/2016 | un | 6 |  | 0 | #DIV/0! | 0%
06.03.07 | 05.05.067 | FDE-Jan/19 | Pr-03 Prateleira De Granilite - L=30Cm | m | 10.2 |  | 0 | #DIV/0! | 0%
06.03.08 | 05.05.075 | FDE-Jan/19 | Pr-09 Prateleira Em Granilite - L=55Cm | m | 18 |  | 0 | #DIV/0! | 0%
06.03.09 | 05.05.078 | FDE-Jan/19 | Gs-03 Guiche De Secretaria/Janela De 2 Folhas | un | 3 |  | 0 | #DIV/0! | 0%
06.03.10 | 06.03.035 | FDE-Jan/19 | Gr-02 Grade De Protecao / Guiche (122X105 Cm) Ferro Chato 1/2" X 1/8" | un | 1 |  | 0 | #DIV/0! | 0%
7 |  |  | ELEMENTOS METÁLICOS / COMPONENTES ESPECIAIS |  |  |  | 0 | #DIV/0! | 0%
07.01 |  |  | ESQUADRIAS METÁLICAS |  |  |  | 0 | #DIV/0! | 0%
07.01.01 | 06.80.088 | FDE-Jan/19 | Caixilho Maximar Em Aluminio Anodizado | m2 | 586.12 |  | 0 | #DIV/0! | 0%
07.01.02 | 25.01.470 | CPOS- 175 | Caixilho Fixo Tipo Veneziana Em Alumínio Anodizado, Sob Medida - Branco | m² | 25.35 |  | 0 | #DIV/0! | 0%
07.01.03 | 06.01.075 | FDE-Jan/19 | Caixilhos De Aluminio -Fixo | m2 | 11.8 |  | 0 | #DIV/0! | 0%
07.01.04 | 06.01.072 | FDE-Jan/19 | Caixilhos De Aluminio -Basculantes | m2 | 29.81 |  | 0 | #DIV/0! | 0%
07.01.05 | 06.80.084 | FDE-Jan/19 | Caixilho De Correr Em Aluminio Anodizado | m2 | 24.11 |  | 0 | #DIV/0! | 0%
07.02 |  |  | PORTAS |  |  |  | 0 | #DIV/0! | 0%
07.02.01 | 06.02.049 | FDE-Jan/19 | Pf-30 Porta Em Chapa De Aço C/Vent.Perm (L=140Cm) | un | 8 |  | 0 | #DIV/0! | 0%
07.02.02 | 06.02.017 | FDE-Jan/19 | Pf-17 Porta Em Chapa De Ferro L=102Cm | un | 14 |  | 0 | #DIV/0! | 0%
07.02.03 | 25.02.250 | CPOS- 175 | Porta Em Alumínio Anodizado De Abrir, Tipo Veneziana, Sob Medida - Bronze/Preto L=90cm | m² | 13 |  | 0 | #DIV/0! | 0%
07.02.04 | 25.02.250 | CPOS- 175 | Porta Em Alumínio Anodizado De Abrir, Tipo Veneziana, Sob Medida - Bronze/Preto L=100cm | m² | 1 |  | 0 | #DIV/0! | 0%
07.02.05 | 25.02.110 | CPOS- 175 | Porta Veneziana De Abrir Em Alumínio, Sob Medida | m² | 22.81 |  | 0 | #DIV/0! | 0%
07.02.06 | 25.02.010 | CPOS- 175 | Porta De Entrada De Abrir Em Alumínio Com Vidro, Linha Comercial | m² | 51.66 |  | 0 | #DIV/0! | 0%
07.02.07 | 25.02.230 | CPOS- 175 | Porta Em Alumínio Anodizado De Abrir, Sob Medida - Bronze/Preto | m² | 19.98 |  | 0 | #DIV/0! | 0%
07.02.08 | 06.02.056 | FDE-Jan/19 | Porta Em Chapa De Ferro Galvanizado Tipo Pf-15 | m2 | 6.6 |  | 0 | #DIV/0! | 0%
07.02.09 | 24.02.054 | CPOS- 175 | Porta Corta-Fogo Classe P.90, Com Barra Antipânico Numa Face E Maçaneta Na Outra, Completa | m² | 25.2 |  | 0 | #DIV/0! | 0%
07.03 |  |  | OUTROS ELEMENTOS METÁLICOS |  |  |  | 0 | #DIV/0! | 0%
07.03.01 | 06.03.018 | FDE-Jan/19 | Tp-03 Tela De Proteção Arame Galvanizado Ondulado - Requadro De Ferro | m2 | 141.93 |  | 0 | #DIV/0! | 0%
07.03.02 | 06.03.032 | FDE-Jan/19 | Gr-01 Grade De Protecao Ferro Chato 1" X 1/4" Malha 15Cm X15Cm | m2 | 745.5 |  | 0 | #DIV/0! | 0%
07.03.03 | 06.03.035 | FDE-Jan/19 | Gr-02 Grade De Protecao / Guiche (122X105 Cm) Ferro Chato 1/2" X 1/8" | un | 6.8 |  | 0 | #DIV/0! | 0%
07.03.04 | 16.05.043 | FDE-Jan/19 | Tc-06 Tampa Em Grelha De Ferro Galvanizado P/ Canaleta (20Cm) | m | 36.2 |  | 0 | #DIV/0! | 0%
07.03.05 | 06.03.100 | FDE-Jan/19 | Co-34 Corrimão Duplo Aço Galvanizado Com Pintura Esmalte. | m | 7.5 |  | 0 | #DIV/0! | 0%
07.03.06 | 06.03.106 | FDE-Jan/19 | Co-40 Guarda-Corpo Tubular H=15Cm Sobre Alvenaria Aço Galvanizado Com Pintura Esmalte | m | 148.5 |  | 0 | #DIV/0! | 0%
07.04 |  |  | VIDROS |  |  |  | 0 | #DIV/0! | 0%
07.04.01 | 14.02.001 | FDE-Jan/19 | Ep-01 Espelho | un | 42 |  | 0 | #DIV/0! | 0%
07.04.02 | 14.01.035 | FDE-Jan/19 | Vidro Impresso Incolor (E=4Mm) | m2 | 42 |  | 0 | #DIV/0! | 0%
07.04.03 | 26.01.168 | CPOS- 175 | Vidro Liso Laminado Incolor De 6 Mm | m² | 623.61 |  | 0 | #DIV/0! | 0%
07.04.04 | 26.01.169 | CPOS- 175 | Vidro Liso Laminado Incolor De 8 Mm | m² | 79.89 |  | 0 | #DIV/0! | 0%
8 |  |  | COBERTURA E IMPERMEABILIZAÇÃO |  |  |  | 0 | #DIV/0! | 0%
08.01 |  |  | ESTRUTURA DE COBERTURA METÁLICA |  |  |  | 0 | #DIV/0! | 0%
08.01.01 | 07.02.016 | FDE-Jan/19 | Fornecimento E Montagem De Estrutura Metalica Com Aço Resistente A Corrosao (Astm A709/A588) | kg | 49182.9 |  | 0 | #DIV/0! | 0%
08.01.02 | 07.03.089 | FDE-Jan/19 | Telha Aco Galv Autoportante Sand La De Rocha Acab Nat E=0,8Mm H=180Mm | m2 | 806.8 |  | 0 | #DIV/0! | 0%
08.01.03 | 14.01.060 | CPOS- 175 | Alvenaria De Embasamento Em Bloco De Concreto De 19 X 19 X 39 Cm - Classe A | m² | 161.28 |  | 0 | #DIV/0! | 0%
08.01.04 | 07.03.092 | FDE-Jan/19 | Telha Aco Galv Chapa 0,5Mm Com Sand Poliuret H=30Mm Trapez Nas Duas Faces Com Pint Faces Aparentes. | m2 | 1985.08 |  | 0 | #DIV/0! | 0%
08.01.05 | 07.03.029 | FDE-Jan/19 | Telha De Aluminio Ondulada Acab. Natural E=0,7Mm | m2 | 63.96 |  | 0 | #DIV/0! | 0%
08.01.06 | 07.05.006 | FDE-Jan/19 | Fechamento Telha Perfurada Galv Pint 2 Faces Trap E=0,95Mm H=35Mm | m2 | 261.74 |  | 0 | #DIV/0! | 0%
08.01.07 | 07.03.029 | FDE-Jan/19 | Telha De Aluminio Ondulada Acab. Natural E=0,7Mm - Fechamento lateral area de vivência | m2 | 209.92 |  | 0 | #DIV/0! | 0%
08.01.08 | 07.03.029 | FDE-Jan/19 | Telha De Aluminio Ondulada Acab. Natural E=0,7Mm - Fechamento lateral da guarita | m2 | 27.52 |  | 0 | #DIV/0! | 0%
08.01.09 | 07.03.029 | FDE-Jan/19 | Telha De Aluminio Ondulada Acab. Natural E=0,7Mm | m2 | 24.42 |  | 0 | #DIV/0! | 0%
08.01.10 | 07.01.040 | FDE-Jan/19 | Estrutura De Cobertura Em Terça 6X12Cm Para Telha Ondulada Crfs Sobre Base E Pilarete Concreto Uso Exclusivo Padrao Creche | m2 | 261.86 |  | 0 | #DIV/0! | 0%
08.01.11 | 15.01.004 | FDE-Jan/19 | Esmalte Em Estrutura Metalica | m2 | 3278.86 |  | 0 | #DIV/0! | 0%
08.01.12 | 15.04.073 | FDE-Jan/19 | Pintura Para Telhas De Aluminio Com Tinta Esmalte Automotiva | m2 | 237.44 |  | 0 | #DIV/0! | 0%
08.01.13 | 06.01.084 | FDE-Jan/19 | Veneziana Industrial-Aletas Pvc Montante Aluminio Anodizado Ref 100 | m2 | 63.1 |  | 0 | #DIV/0! | 0%
08.01.14 | 07.04.101 | FDE-Jan/19 | Rufo Liso De Aco Galv Natural E=0,65Mm Corte Ate 400Mm | m | 312.55 |  | 0 | #DIV/0! | 0%
08.01.15 | 07.04.102 | FDE-Jan/19 | Rufo Liso De Aco Galv Natural E=0,65Mm Corte Ate 600Mm | m | 15.25 |  | 0 | #DIV/0! | 0%
08.01.16 | 07.04.111 | FDE-Jan/19 | Rufo Liso De Aluminio Acab. Natural E=0,8Mm Corte 1,00M | m | 60.5 |  | 0 | #DIV/0! | 0%
08.01.17 | 14.20.020 | CPOS- 175 | Cimalha Em Concreto Com Pingadeira | m | 83.24 |  | 0 | #DIV/0! | 0%
08.01.18 | 08.12.016 | FDE-Jan/19 | Calha Ou Agua Furtada Em Chapa Galv. N 24 - Corte 0,50M | m | 263.16 |  | 0 | #DIV/0! | 0%
08.01.19 | 08.12.096 | FDE-Jan/19 | Calha De Aluminio Acab. Natural E=0,8Mm Corte 0,50M | m | 82.4 |  | 0 | #DIV/0! | 0%
08.01.20 | 15.03.060 | FDE-Jan/19 | Face Externa De Calhas/Condutores Com Tinta Sintetica (Esmalte) | m | 360.56 |  | 0 | #DIV/0! | 0%
08.01.21 | 07.04.037 | FDE-Jan/19 | Cumeeira Aco Galv Pint Po/Coil-Coating Perfil Trapez H=100Mm E=0,65Mm | m | 131.58 |  | 0 | #DIV/0! | 0%
08.01.22 | 49.06.010 | CPOS- 175 | Grelha Hemisférica Em Ferro Fundido De 4" | un | 2 |  | 0 | #DIV/0! | 0%
08.02 |  |  | IMPERMEABILIZAÇÃO |  |  |  | 0 | #DIV/0! | 0%
08.02.01 | 11.02.066 | FDE-Jan/19 | Regularizacao De Superficie P/ Preparo Imperm 1:3 E=2,5Cm | m2 | 1791.775 |  | 0 | #DIV/0! | 0%
08.02.02 | 11.02.027 | FDE-Jan/19 | Impermeabilizacao C/ Emulsao Acrilica - 6 Demaos | m2 | 113.25 |  | 0 | #DIV/0! | 0%
08.02.03 | 11.02.024 | FDE-Jan/19 | Impermeabilizacao Com Manta Asfaltica Pre Fabricada 4Mm | m2 | 183.09 |  | 0 | #DIV/0! | 0%
08.02.04 | 11.02.040 | CPOS- 175 | Concreto Usinado Não Estrutural Mínimo 200 Kg Cimento / M³ | m³ | 938.007 |  | 0 | #DIV/0! | 0%
08.02.05 | 11.02.067 | FDE-Jan/19 | Argamassa Para Proteçao Mecanica Sobre Superficie Impermeabilizada Traço 1:4 Espessura 3Cm | m2 | 2054.43 |  | 0 | #DIV/0! | 0%
08.02.06 | 11.03.007 | FDE-Jan/19 | Impermeabil Reserv.Enterrado Com Argamassa Polimerica Semiflexivel Com Aplicação 4 Demãos | m2 | 1326.48 |  | 0 | #DIV/0! | 0%
9 |  |  | INSTALAÇÃO HIDRÁULICA |  |  |  | 0 | #DIV/0! | 0%
09.01 |  |  | SERVIÇOS EM ABRIGO DE REDE DE GÁS |  |  |  | 0 | #DIV/0! | 0%
09.01.01 | 08.02.003 | FDE-Jan/19 | Ag-06 Abrigo Para Gas Com 6 Cilindros De 45 Kg | un | 2 |  | 0 | #DIV/0! | 0%
09.01.02 | 08.02.016 | FDE-Jan/19 | Protecao Anticorrosiva Para Ramais Sob A Terra | m | 30 |  | 0 | #DIV/0! | 0%
09.01.03 | 08.02.017 | FDE-Jan/19 | Protecao Mecanica Para Ramais Sob Aterra | m | 30 |  | 0 | #DIV/0! | 0%
09.01.04 | 08.02.021 | FDE-Jan/19 | Vg-01 Valvula E Regulador De Pressao De Gas | un | 11 |  | 0 | #DIV/0! | 0%
09.01.05 | 08.02.040 | CPOS- 175 | Cimbramento Em Perfil Metálico Para Obras De Arte | kg | 75 |  | 0 | #DIV/0! | 0%
09.01.06 | 08.80.040 | FDE-Jan/19 | Laudo Com Teste De Estanqueidade Em Instal.De Redes De Distrib.De Gáses Combust.Nbr 15526/07 | un | 1 |  | 0 | #DIV/0! | 0%
09.02 |  |  | REDE DE ÁGUA FRIA |  |  |  | 0 | #DIV/0! | 100%
09.02.01 | 08.01.005 | FDE-Jan/19 | Ac-08 Abrigo E Cavalete De 2" Completo 245X110X40Cm | un | 1 |  | 0 | #DIV/0! | 0%
09.02.02 | 08.03.016 | FDE-Jan/19 | Tubo Pvc Rígido Junta Soldável De 25 Incl Conexões | m | 412 |  | 0 | #DIV/0! | 0%
09.02.03 | 08.03.017 | FDE-Jan/19 | Tubo Pvc Rígido Junta Soldável De 32 Incl Conexões | m | 346 |  | 0 | #DIV/0! | 0%
09.02.04 | 08.03.018 | FDE-Jan/19 | Tubo Pvc Rígido Junta Soldável De 40 Incl Conexões | m | 287 |  | 0 | #DIV/0! | 0%
09.02.05 | 08.03.019 | FDE-Jan/19 | Tubo Pvc Rígido Junta Soldável De 50 Incl Conexões | m | 248 |  | 0 | #DIV/0! | 0%
09.02.06 | 08.03.020 | CPOS- 175 | Descimbramento Em Madeira | m³ | 186 |  | 0 | #DIV/0! | 0%
09.02.07 | 08.03.022 | FDE-Jan/19 | Tubo Pvc Rígido Junta Soldável De 85 Incl Conexões | m | 83 |  | 0 | #DIV/0! | 0%
09.02.08 | 08.03.023 | FDE-Jan/19 | Tubo Pvc Rígido Junta Soldável De 110 Incl Conexões | m | 30 |  | 0 | #DIV/0! | 0%
09.02.09 | 08.04.004 | FDE-Jan/19 | Registro De Gaveta Bruto Dn 32Mm (1 1/4") | un | 20 |  | 0 | #DIV/0! | 0%
09.02.10 | 08.04.006 | FDE-Jan/19 | Registro De Gaveta Bruto Dn 50Mm (2") | un | 20 |  | 0 | #DIV/0! | 0%
09.02.11 | 08.04.009 | FDE-Jan/19 | Registro De Gaveta Bruto Dn 100Mm (4") | un | 8 |  | 0 | #DIV/0! | 0%
09.02.12 | 08.04.022 | FDE-Jan/19 | Registro De Gaveta Com Canopla Cromada Dn 20Mm (3/4") | un | 60 |  | 0 | #DIV/0! | 0%
09.02.13 | 08.04.023 | FDE-Jan/19 | Registro De Gaveta Com Canopla Cromada Dn 25Mm (1") | un | 40 |  | 0 | #DIV/0! | 0%
09.02.14 | 08.04.032 | FDE-Jan/19 | Registro De Pressao C/ Canopla Cromada Dn 20Mm (3/4") | un | 40 |  | 0 | #DIV/0! | 0%
09.02.15 | 08.04.044 | FDE-Jan/19 | Valvula De Descarga C/ Reg Incorp Dn=40Mm(1 1/2) Acab Antivandalismo | un | 64 |  | 0 | #DIV/0! | 0%
09.02.16 | 08.14.017 | FDE-Jan/19 | Valvula De Retencao Horizontal De Bronze De 1.1/4" | un | 5 |  | 0 | #DIV/0! | 0%
09.02.17 | 08.14.037 | FDE-Jan/19 | Valvula De Retencao De Pe Com Crivo De Bronze De 1.1/2" | un | 2 |  | 0 | #DIV/0! | 0%
09.02.18 | 08.14.046 | FDE-Jan/19 | Torneira De Boia Em Latao (Boia Plast) Dn 25Mm (1") | un | 2 |  | 0 | #DIV/0! | 0%
09.02.19 | 08.14.049 | FDE-Jan/19 | Torneira De Boia Em Latao (Boia Plast) Dn50Mm (2") | un | 2 |  | 0 | #DIV/0! | 0%
09.02.20 | 08.17.056 | FDE-Jan/19 | Filtro Pressao Cuno (Aqualar)C/Elem Filtrante Carvao E Cel 360/L/H | un | 3 |  | 0 | #DIV/0! | 0%
09.02.21 | 08.17.081 | FDE-Jan/19 | Tj-03 Torneira De Jardim | un | 8 |  | 0 | #DIV/0! | 0%
09.03 |  |  | REDE DE INCÊNDIO |  |  |  | 0 | #DIV/0! | 100%
09.03.01 | 08.07.002 | FDE-Jan/19 | Tubo Aco Galvaniz Nbr5580-Cl Media, Dn65Mm (2 1/2")- Incl Conexoes | m | 422 |  | 0 | #DIV/0! | 0%
09.03.02 | 08.07.003 | FDE-Jan/19 | Tubo Aco Galvaniz Nbr5580-Cl Media, Dn80Mm (3")-Incl Conexoes | m | 165 |  | 0 | #DIV/0! | 0%
09.03.03 | 08.08.002 | FDE-Jan/19 | Registro De Gaveta Bruto Dn 65Mm (2 1/2") | un | 4 |  | 0 | #DIV/0! | 0%
09.03.04 | 08.08.003 | FDE-Jan/19 | Registro De Gaveta Bruto Dn 80Mm (3") | un | 2 |  | 0 | #DIV/0! | 0%
09.03.05 | 08.08.012 | FDE-Jan/19 | Registro De Recalque No Passeio (Rr-01) | un | 2 |  | 0 | #DIV/0! | 0%
09.03.06 | 08.08.015 | FDE-Jan/19 | Valvula De Retencao Vert.Bronze Tipo Leve De 2 1/2" | un | 4 |  | 0 | #DIV/0! | 0%
09.03.07 | 08.08.016 | FDE-Jan/19 | Valvula De Retencao Vert.Bronze Tipo Leve De 3" | un | 2 |  | 0 | #DIV/0! | 0%
09.03.08 | 08.08.028 | FDE-Jan/19 | Ah-04 Abrigo Para Hidrante Com Mangueira 1 1/2" E Esguicho Regulavel | un | 25 |  | 0 | #DIV/0! | 0%
09.03.09 | 08.08.041 | FDE-Jan/19 | Valvula Retencao Horiz Bronze De 2 1/2" | un | 3 |  | 0 | #DIV/0! | 0%
09.03.10 | 08.08.045 | FDE-Jan/19 | Extintores Manuais De Co2 Com Capacidade De 6 Kg | un | 10 |  | 0 | #DIV/0! | 0%
09.03.11 | 08.08.046 | FDE-Jan/19 | Extintores Manuais Po Quimico Seco Com Capacidade De 4 Kg | un | 50 |  | 0 | #DIV/0! | 0%
09.03.12 | 08.08.050 | FDE-Jan/19 | Extintores Manuais De Agua Pressurizada Cap De 10 L | un | 50 |  | 0 | #DIV/0! | 0%
09.03.13 | 08.08.090 | FDE-Jan/19 | Treinamento Básico Para Brigada De Incêndio Incluso Equipamentos (Por Participante) | un | 30 |  | 0 | #DIV/0! | 0%
09.03.14 | 09.08.055 | FDE-Jan/19 | Botoeira Para Acionamento Da Bomba De Incendio | un | 27 |  | 0 | #DIV/0! | 0%
09.03.15 | 09.08.086 | FDE-Jan/19 | Acionador Do Alarme De Incendio | un | 25 |  | 0 | #DIV/0! | 0%
09.03.16 | 09.08.087 | FDE-Jan/19 | Sirene Para Alarme De Emergencia- Eletroduto De Pvc | un | 25 |  | 0 | #DIV/0! | 0%
09.03.17 | 09.08.090 | FDE-Jan/19 | Detector De Fumaça Optico Convencional-Eletrod.Aço Galv.A Quente | un | 70 |  | 0 | #DIV/0! | 0%
09.03.18 | 16.18.072 | FDE-Jan/19 | Si-03 Placa De Sinalização De Ambiente 200X200Mm (Parede Interna) | un | 135 |  | 0 | #DIV/0! | 0%
09.04 |  |  | REDE DE ESGOTO |  |  |  | 0 | #DIV/0! | 100%
09.04.01 | 08.09.015 | FDE-Jan/19 | Tubo Pvc Normal "Sn" Junta Soldável/Elástica Dn 40 Incl Conexões | m | 127 |  | 0 | #DIV/0! | 0%
09.04.02 | 08.09.016 | FDE-Jan/19 | Tubo Pvc Normal "Sn" Junta Elástica Dn 50 Incl Conexões | m | 102 |  | 0 | #DIV/0! | 0%
09.04.03 | 08.09.017 | FDE-Jan/19 | Tubo Pvc Normal "Sn" Junta Elástica Dn 75 Incl Conexões | m | 148 |  | 0 | #DIV/0! | 0%
09.04.04 | 08.09.018 | FDE-Jan/19 | Tubo Pvc Normal "Sn" Junta Elástica Dn 100 Incl Conexões | m | 167 |  | 0 | #DIV/0! | 0%
09.04.05 | 08.09.019 | FDE-Jan/19 | Tubo Pvc Normal "Sn" Junta Elástica Dn 150 Incl Conexões | m | 56 |  | 0 | #DIV/0! | 0%
09.04.06 | 08.10.008 | FDE-Jan/19 | Caixa Sifonada De Pvc Dn 100X150X50Mm Com Grelha De Aço Inox Com Fecho Rotativo. | un | 30 |  | 0 | #DIV/0! | 0%
09.04.07 | 08.10.009 | FDE-Jan/19 | Caixa Sifonada De Pvc Dn 150X150X50Mm Com Grelha De Aço Inox Com Fecho Rotativo. | un | 30 |  | 0 | #DIV/0! | 0%
09.04.08 | 08.10.057 | FDE-Jan/19 | Terminal De Ventilacao Em Pvc P/ Esgoto Dn 75Mm (3") | un | 30 |  | 0 | #DIV/0! | 0%
09.04.09 | 16.05.075 | FDE-Jan/19 | Ca-10 Caixa De Areia 50X50 Cm Para Aguas Pluviais | un | 15 |  | 0 | #DIV/0! | 0%
09.04.10 | 16.08.027 | FDE-Jan/19 | Cg-01 Caixa De Gordura Em Alvenaria | un | 6 |  | 0 | #DIV/0! | 0%
09.04.11 | 16.08.028 | FDE-Jan/19 | Ci-01 Caixa De Inspecao 60X60Cm Para Esgoto | un | 10 |  | 0 | #DIV/0! | 0%
09.05 |  |  | REDE DE ÁGUAS PLUVIAIS |  |  |  | 0 | #DIV/0! | 100%
09.05.01 | 08.11.053 | FDE-Jan/19 | Tubo De Pvc Reforçado "Sr" Junta Elástica Dn 100 Incl Conexões | m | 449 |  | 0 | #DIV/0! | 0%
09.05.02 | 08.11.054 | FDE-Jan/19 | Tubo De Pvc Reforçado "Sr" Junta Elástica Dn 150 Incl Conexões | m | 205 |  | 0 | #DIV/0! | 0%
09.05.03 | 08.12.066 | FDE-Jan/19 | Grelha Hemisferica De Ferro Fundido Dn 100Mm (4") | un | 50 |  | 0 | #DIV/0! | 0%
09.06 |  |  | CAIXA DE RETARDO |  |  |  | 0 | #DIV/0! | 100%
09.06.01 | 16.05.054 | FDE-Jan/19 | Poço De Retenção De Água Pluvial Ø 3,00M Com Fundo De Brita | m | 2 |  | 0 | #DIV/0! | 0%
09.06.02 | 16.05.056 | FDE-Jan/19 | Tampa Pré-Moldada Ø 3,00M Para Poço De Retenção De A.P. Com Tampa De Inspeção Ø 0,60M | un | 1 |  | 0 | #DIV/0! | 0%
09.06.03 | 11.03.004 | FDE-Jan/19 | Impermeabilizacao Por Cristalizacao - Reservatorios Enterrados | m2 | 19 |  | 0 | #DIV/0! | 0%
09.07 |  |  | LOUÇAS |  |  |  | 0 | #DIV/0! | 100%
09.07.01 | 08.15.018 | FDE-Jan/19 | Lt-06 Lavatório Coletivo Com Torneira Antivandalismo | m | 69.3 |  | 0 | #DIV/0! | 0%
09.07.02 | 08.16.010 | FDE-Jan/19 | Lavatorio De Louca Branca Sem Coluna C/ Torneira De Fecham Automatico | un | 3 |  | 0 | #DIV/0! | 0%
09.07.03 | 08.16.001 | FDE-Jan/19 | Bacia Sifonada De Louca Branca (Vdr 6L) C/ Assento | un | 43 |  | 0 | #DIV/0! | 0%
09.07.04 | 08.16.025 | FDE-Jan/19 | Mictorio De Louca Sifonado/Auto Aspirante Branco | un | 16 |  | 0 | #DIV/0! | 0%
09.07.05 | 08.16.046 | FDE-Jan/19 | Tanque De Louca Branca,Grande C/Coluna | un | 5 |  | 0 | #DIV/0! | 0%
09.07.06 | 08.16.091 | FDE-Jan/19 | Br-03 Conjunto Lavatorio E Bacia Acessiveis | cj | 11 |  | 0 | #DIV/0! | 0%
09.07.07 | 08.16.094 | FDE-Jan/19 | Br-06 Chuveiro Acessivel | cj | 2 |  | 0 | #DIV/0! | 0%
09.08 |  |  | APARELHOS E METAIS |  |  |  | 0 | #DIV/0! | 100%
09.08.01 | 05.05.101 | FDE-Jan/19 | Cc-01 Cuba Inox (60X50X30Cm) Inclusive Válvula Americana-Granito | un | 13 |  | 0 | #DIV/0! | 0%
09.08.02 | 05.05.104 | FDE-Jan/19 | Cc-04 Cuba Dupla Inox (102X40X25Cm) Inclusive Válvula Americana-Granito | un | 3 |  | 0 | #DIV/0! | 0%
09.08.03 | 08.15.017 | FDE-Jan/19 | Bb-02 Bebedouro Acessível Água Refrigerada Pressão Mínima 8Mca - Fornecido E Instalado | un | 10 |  | 0 | #DIV/0! | 0%
09.08.04 | 08.17.037 | FDE-Jan/19 | Chuveiro Antivandalismo | un | 16 |  | 0 | #DIV/0! | 0%
09.08.05 | 08.17.058 | FDE-Jan/19 | Ft-02 Filtro Para Agua Potavel | un | 5 |  | 0 | #DIV/0! | 0%
09.09 |  |  | INSTALAÇÕES ESPECIAIS |  |  |  | 0 | #DIV/0! | 100%
09.09.01 | 09.12.001 | FDE-Jan/19 | Ex-01 Exaustor Axial Dn 40Cm | un | 4 |  | 0 | #DIV/0! | 0%
09.09.02 | 62.20.330 | CPOS- 175 | Coifa Em Aço Inoxidável Com Filtro E Exaustor Axial - Área Até 3,00 M² | m² | 1.2 |  | 0 | #DIV/0! | 0%
10 |  |  | INSTALAÇÃO ELÉTRICA |  |  |  | 0 | #DIV/0! | 0%
10.01 |  |  | INTERLIGAÇÃO / LIGAÇÃO / QUADRO GERAL |  |  |  | 0 | #DIV/0! | 0%
10.01.01 | 09.02.042 | FDE-Jan/19 | Dps - Dispositivo Protecao Contra Surtos (Telefonia) | un | 3 |  | 0 | #DIV/0! | 0%
10.01.02 | 09.02.043 | FDE-Jan/19 | Dps - Dispositivo Protecao Contra Surtos (Energia) | un | 3 |  | 0 | #DIV/0! | 0%
10.01.03 | 09.02.061 | FDE-Jan/19 | Ae-21 Abrigo E Entrada De Energia (Caixa M Ou H): Aes Eletrop/Bandeirante/Elektro/Cpfl | un | 1 |  | 0 | #DIV/0! | 0%
10.01.04 | 09.02.080 | CPOS- 175 | Forma Plana Em Compensado Para Obra De Arte, Sem Cimbramento | m² | 1 |  | 0 | #DIV/0! | 0%
10.01.05 | 09.02.102 | FDE-Jan/19 | Conjunto Para Entrada De Telefone Na Entrada De Energia | un | 1 |  | 0 | #DIV/0! | 0%
10.01.06 | 09.02.084 | FDE-Jan/19 | Chave Seccionadora Nh C/ Carga 3X250A Tam 01 C/ Fusiveis | un | 3 |  | 0 | #DIV/0! | 0%
10.01.07 | 09.02.086 | FDE-Jan/19 | Disjuntor Bipolar Termomagnetico 2X10A A 2X50A | un | 24 |  | 0 | #DIV/0! | 0%
10.01.08 | 09.02.088 | FDE-Jan/19 | Disjuntor Tripolar Termomagnetico 3X10A A 3X50A | un | 8 |  | 0 | #DIV/0! | 0%
10.01.09 | 09.02.091 | FDE-Jan/19 | Disjuntor Tripolar Termomagnetico 3X125A A 3X225A | un | 5 |  | 0 | #DIV/0! | 0%
10.01.10 | 09.03.017 | FDE-Jan/19 | Cabo De 4 Mm2 - 1000V De Isolação | m | 3300 |  | 0 | #DIV/0! | 0%
10.01.11 | 09.03.018 | FDE-Jan/19 | Cabo De 6 Mm2 - 1000V De Isolação | m | 1200 |  | 0 | #DIV/0! | 0%
10.01.12 | 09.03.020 | FDE-Jan/19 | Cabo De 16 Mm2 - 1000V De Isolação | m | 300 |  | 0 | #DIV/0! | 0%
10.01.13 | 09.03.022 | FDE-Jan/19 | Cabo De 35 Mm2 - 1000V De Isolação | m | 120 |  | 0 | #DIV/0! | 0%
10.01.14 | 09.03.025 | FDE-Jan/19 | Cabo De 95 Mm2 - 1000V De Isolação | m | 90 |  | 0 | #DIV/0! | 0%
10.01.15 | 09.03.026 | FDE-Jan/19 | Cabo De 120 Mm2 - 1000V De Isolação | m | 90 |  | 0 | #DIV/0! | 0%
10.01.16 | 09.03.046 | FDE-Jan/19 | Eletroduto De Pvc Rigido Roscavel De 25Mm - Incl Conexoes | m | 2974 |  | 0 | #DIV/0! | 0%
10.01.17 | 09.03.047 | FDE-Jan/19 | Eletroduto De Pvc Rigido Roscavel De 32Mm - Incl Conexoes | m | 800 |  | 0 | #DIV/0! | 0%
10.01.18 | 09.03.048 | FDE-Jan/19 | Eletroduto De Pvc Rigido Roscavel De 40Mm - Incl Conexoes | m | 400 |  | 0 | #DIV/0! | 0%
10.01.19 | 09.03.049 | FDE-Jan/19 | Eletroduto De Pvc Rigido Roscavel De 50Mm - Incl Conexoes | m | 150 |  | 0 | #DIV/0! | 0%
10.01.20 | 09.03.050 | FDE-Jan/19 | Eletroduto De Pvc Rigido Roscavel De 60Mm - Incl Conexoes | m | 60 |  | 0 | #DIV/0! | 0%
10.01.21 | 09.03.052 | FDE-Jan/19 | Eletroduto De Pvc Rigido Roscavel De 85Mm - Incl Conexoes | m | 45 |  | 0 | #DIV/0! | 0%
10.01.22 | 09.03.053 | FDE-Jan/19 | Eletroduto De Pvc Rigido Roscavel De 110Mm -Incl Conexoes | m | 45 |  | 0 | #DIV/0! | 0%
10.01.23 | 09.04.049 | FDE-Jan/19 | Quadro Geral - Barramento De 600A | m | 53 |  | 0 | #DIV/0! | 0%
10.01.24 | 09.04.050 | CPOS- 175 | Forma Em Tubo De Papelão Com Diâmetro De 40 Cm | m | 9 |  | 0 | #DIV/0! | 0%
10.01.25 | 09.04.085 | FDE-Jan/19 | Terra Completo 1 Haste Ø 19Mm Com Caixa De Inspeção | un | 16 |  | 0 | #DIV/0! | 0%
10.01.26 | 09.04.090 | FDE-Jan/19 | Disjuntor Unipolar Termomagnetico 1X10A 1X30A | un | 60 |  | 0 | #DIV/0! | 0%
10.01.27 | 09.05.051 | FDE-Jan/19 | Quadro Distribuicao, Disj. Geral 80A P/ 22 A 26 Disjs. | un | 9 |  | 0 | #DIV/0! | 0%
10.01.28 | 09.05.054 | FDE-Jan/19 | Quadro Distribuicao, Disj. Geral 100A P/ 28 A 42 Disjs. | un | 2 |  | 0 | #DIV/0! | 0%
10.01.29 | 09.05.092 | FDE-Jan/19 | Interruptor Automatico Diferencial (Dispositivo Dr) 40A/30 Ma | un | 11 |  | 0 | #DIV/0! | 0%
10.01.30 | 09.06.007 | FDE-Jan/19 | Caixa De Passagem Chapa Tampa Parafusada De 15X15X8 Cm | un | 20 |  | 0 | #DIV/0! | 0%
10.01.31 | 09.06.047 | FDE-Jan/19 | Quadro Em Chapa Com Porta E Fechadura (Telebras) De 40X40X12Cm | un | 3 |  | 0 | #DIV/0! | 0%
10.01.32 | 09.06.049 | FDE-Jan/19 | Quadro Em Chapa Com Porta E Fechadura (Telebras) De 60X60X12Cm | un | 6 |  | 0 | #DIV/0! | 0%
10.01.33 | 09.07.024 | FDE-Jan/19 | Cabo De 2,5Mm2 - 750V De Isolação | m | 18425 |  | 0 | #DIV/0! | 0%
10.01.34 | 09.08.050 | FDE-Jan/19 | Tomada De Piso 2P+T Padrao Nbr 14136 Corrente 10A-250V - Eletrod. Pvc Ø 25Mm Amarelo. | un | 280 |  | 0 | #DIV/0! | 0%
10.01.35 | 09.08.052 | FDE-Jan/19 | Ponto Seco Para Telefone - Eletrod. Pvc Ø 25Mm Amarelo. | un | 40 |  | 0 | #DIV/0! | 0%
10.01.36 | 09.08.054 | FDE-Jan/19 | Botao Para Campainha - Eletrod. Pvc Ø 25Mm Amarelo. | un | 5 |  | 0 | #DIV/0! | 0%
10.01.37 | 09.08.067 | FDE-Jan/19 | Interruptor 1 Tecla Bipolar Simples Caixa 4"X2"- Eletr Pvc Rigido | un | 64 |  | 0 | #DIV/0! | 0%
10.01.38 | 09.08.060 | FDE-Jan/19 | Interruptor 2 Teclas Simples Caixa De 4"X2"-Eletr Pvc Rigido | un | 31 |  | 0 | #DIV/0! | 0%
10.01.39 | 09.08.062 | FDE-Jan/19 | Interruptor 3 Teclas Simples Caixa 4"X2"-Eletr Pvc Rigido | un | 34 |  | 0 | #DIV/0! | 0%
10.01.40 | 09.08.079 | FDE-Jan/19 | Tomada 2P+T Padrao Nbr 14136 Corrente 10A-250V-Eletr. Pvc Rígido | un | 280 |  | 0 | #DIV/0! | 0%
10.01.41 | 09.08.084 | FDE-Jan/19 | Cigarra Para Chamada De Aula - Eletroduto De Pvc | un | 3 |  | 0 | #DIV/0! | 0%
10.01.42 | 09.08.085 | FDE-Jan/19 | Ponto Seco P/Instalacao De Som/Tv/Alarme/Logica - Eletroduto Pvc | un | 2 |  | 0 | #DIV/0! | 0%
10.01.43 | 09.08.089 | FDE-Jan/19 | Tomada 2P+T Padrao Nbr 14136, Corrente 20A-250V-Eletr.Pvc Rigido | un | 220 |  | 0 | #DIV/0! | 0%
10.01.44 | 09.09.034 | FDE-Jan/19 | Il-42 Luminaria C/ Difusor Transparente P/ Lampada Fluor (2X32W) | un | 337 |  | 0 | #DIV/0! | 0%
10.01.45 | 09.09.037 | FDE-Jan/19 | Il-58 Iluminacao P/ Quadra De Esp. Cob. Lamp. Vapor Metalico (1X250W) | un | 35 |  | 0 | #DIV/0! | 0%
10.01.46 | 09.09.044 | FDE-Jan/19 | Il-05 Arandela Blindada | un | 30 |  | 0 | #DIV/0! | 0%
10.01.47 | 09.09.051 | FDE-Jan/19 | Il-44 Luminaria Para Lampada Fluorescente (1X32W) | un | 15 |  | 0 | #DIV/0! | 0%
10.01.48 | 09.09.052 | FDE-Jan/19 | Il-45 Luminaria Para Lampada Fluorescente (2X32W) | un | 34 |  | 0 | #DIV/0! | 0%
10.01.49 | 09.09.060 | FDE-Jan/19 | Il-60 Luminaria De Sobrepor C/Refletor E Aletas P/Lamp.Fluorescente (2X32W) | un | 20 |  | 0 | #DIV/0! | 0%
10.01.50 | 09.09.077 | FDE-Jan/19 | Il-77 Luminária De Sobrepor C/Difusor Transp. P/Lampadas Fluor. (2X28W) | un | 12 |  | 0 | #DIV/0! | 0%
10.01.51 | 09.09.083 | FDE-Jan/19 | Il-83 Iluminação Autonoma De Emergência - Led | un | 70 |  | 0 | #DIV/0! | 0%
10.01.52 | 09.10.003 | FDE-Jan/19 | Centro De Luz Em Caixa Fm Eletroduto De Pvc | un | 3 |  | 0 | #DIV/0! | 0%
10.01.53 | 09.11.028 | FDE-Jan/19 | Il-52 Luminaria P/ Vapor De Sodio 1X150W Em Poste Tub 7M | un | 8 |  | 0 | #DIV/0! | 0%
10.01.54 | 09.11.035 | FDE-Jan/19 | Il-06 Luz De Obstaculo Com Lampada | un | 10 |  | 0 | #DIV/0! | 0%
10.01.55 | 09.82.010 | FDE-Jan/19 | Caixa Estampada 4" X 4" | un | 186 |  | 0 | #DIV/0! | 0%
10.01.56 | 09.84.020 | FDE-Jan/19 | Espelho De 4'X2' | un | 50 |  | 0 | #DIV/0! | 0%
10.01.57 | 09.85.062 | FDE-Jan/19 | Condulete De 1 1/2" | un | 55 |  | 0 | #DIV/0! | 0%
10.01.58 | 09.85.063 | FDE-Jan/19 | Condulete De 2" | un | 128 |  | 0 | #DIV/0! | 0%
10.01.59 | 09.85.064 | FDE-Jan/19 | Condulete De 3/4" | un | 574 |  | 0 | #DIV/0! | 0%
10.02 |  |  | SPDA |  |  |  | 0 | #DIV/0! | 0%
10.02.01 | 09.04.080 | FDE-Jan/19 | Quadro Geral - Cabo De Cobre Nu De 50 Mm2 | m | 675 |  | 0 | #DIV/0! | 0%
10.02.02 | 09.13.015 | FDE-Jan/19 | Barra Chata Aco Galvanizado (3/4"X1/8") - Captor P/ Para Raios | m | 918 |  | 0 | #DIV/0! | 0%
10.02.03 | 09.13.027 | FDE-Jan/19 | Terra Simples - 1 Haste Com Caixa De Inspeção E Tampa De Concreto | un | 20 |  | 0 | #DIV/0! | 0%
10.02.04 | 09.13.032 | FDE-Jan/19 | Conexao Exotermica Cabo/Cabo | un | 135 |  | 0 | #DIV/0! | 0%
10.02.05 | 09.13.033 | FDE-Jan/19 | Conexao Exotermica Cabo/Haste | un | 80 |  | 0 | #DIV/0! | 0%
10.02.06 | 09.13.034 | FDE-Jan/19 | Conexao Exotermica Em Estrutura Metalica | un | 55 |  | 0 | #DIV/0! | 0%
10.02.07 | 09.13.035 | FDE-Jan/19 | Relatorio De Inspeçao E Mediçao Com Laudo Tecnico Do Sistema De Proteçao Contra Descargas Atmosfericas Conforme Nbr 5419 | un | 1 |  | 0 | #DIV/0! | 0%
10.03 |  |  | REDE LÓGICA |  |  |  | 0 | #DIV/0! | 0%
10.03.01 | 09.05.002 | FDE-Jan/19 | Eletrod Aco Galv Quente (Nbr 5624) 20 Mm (3/4") - Incl Conexoes | m | 518.4 |  | 0 | #DIV/0! | 0%
10.03.02 | 09.05.003 | FDE-Jan/19 | Eletrod Aco Galv Quente (Nbr 5624) 25 Mm (1") - Incl Conexoes | m | 352.8 |  | 0 | #DIV/0! | 0%
10.03.03 | 99002 | Siurb-Edif-Jul18 | Certificação De Rede Lógica - Até 50 Pontos | gl | 2 |  | 0 | #DIV/0! | 0%
10.03.04 | 99011 | Siurb-Edif-Jul18 | Rack 8U'S Com Ventilação, Bandeja Fixa E Régua De Tomadas - Instalado | un | 20 |  | 0 | #DIV/0! | 0%
10.03.05 | 99015 | Siurb-Edif-Jul18 | Patch Painel - 24 Portas - Instalado | un | 20 |  | 0 | #DIV/0! | 0%
10.03.06 | 99017 | Siurb-Edif-Jul18 | Switch - 24 Portas - Instalado | un | 20 |  | 0 | #DIV/0! | 0%
10.03.07 | 99021 | Siurb-Edif-Jul18 | Guia Organizadora De Cabos 19" - 1V - Instalada | un | 120 |  | 0 | #DIV/0! | 0%
10.03.08 | 99031 | Siurb-Edif-Jul18 | Patch Cord Rj45 - 1,5M | un | 58 |  | 0 | #DIV/0! | 0%
10.03.09 | 99033 | Siurb-Edif-Jul18 | Patch Cord Rj45 - 2,5M | un | 42 |  | 0 | #DIV/0! | 0%
10.03.10 | 99038 | Siurb-Edif-Jul18 | Cabo Utp - Categoria 4 E 5 Pares | m | 4285.8 |  | 0 | #DIV/0! | 0%
10.03.11 | 09.02.042 | FDE-Jan/19 | Dps - Dispositivo Protecao Contra Surtos (Telefonia) | un | 25 |  | 0 | #DIV/0! | 0%
10.04 |  |  | AR CONDICIONADO |  |  |  | 0 | #DIV/0! | 0%
10.04.01 | 37.03.210 | CPOS- 175 | Quadro De Distribuição Universal De Embutir, Para Disjuntores 24 Din / 18 Bolt-On - 150 A - Sem Componentes | un | 7 |  | 0 | #DIV/0! | 0%
10.04.02 | 37.10.010 | CPOS- 175 | Barramento De Cobre Nu | kg | 336 |  | 0 | #DIV/0! | 0%
10.04.03 | 37.13.630 | CPOS- 175 | Disjuntor Termomagnético, Bipolar 220/380 V, Corrente De 10 A Até 50 A | un | 31 |  | 0 | #DIV/0! | 0%
10.04.04 | 37.13.640 | CPOS- 175 | Disjuntor Termomagnético, Bipolar 220/380 V, Corrente De 60 A Até 100 A | un | 20 |  | 0 | #DIV/0! | 0%
10.04.05 | 38.06.040 | CPOS- 175 | Eletroduto Galvanizado A Quente, Pesado De 3/4´ - Com Acessórios | m | 223.4 |  | 0 | #DIV/0! | 0%
10.04.06 | 38.06.060 | CPOS- 175 | Eletroduto Galvanizado A Quente, Pesado De 1´ - Com Acessórios | m | 84.3 |  | 0 | #DIV/0! | 0%
10.04.07 | 43.07.340 | CPOS- 175 | Ar Condicionado A Frio, Tipo Split Parede Com Capacidade De 18.000 Btu/H | cj | 13 |  | 0 | #DIV/0! | 0%
10.04.08 | 43.07.360 | CPOS- 175 | Ar Condicionado A Frio, Tipo Split Parede Com Capacidade De 30.000 Btu/H | cj | 29 |  | 0 | #DIV/0! | 0%
10.04.09 | 46.27.050 | CPOS- 175 | Tubo De Cobre Flexível, Espessura 1/32" - Diâmetro 3/16", Inclusive Conexões | m | 66.3 |  | 0 | #DIV/0! | 0%
10.04.10 | 46.27.060 | CPOS- 175 | Tubo De Cobre Flexível, Espessura 1/32" - Diâmetro 1/4", Inclusive Conexões | m | 127.5 |  | 0 | #DIV/0! | 0%
10.04.11 | 46.01.010 | CPOS- 175 | Tubo De Pvc Rígido Soldável Marrom, Dn= 20 Mm, (1/2´), Inclusive Conexões | m | 147 |  | 0 | #DIV/0! | 0%
10.05 |  |  | CABINE PRIMÁRIA (COMPLETA) |  |  |  | 0 | #DIV/0! | 0%
10.05.01 | 01.05.001 | FDE-Jan/19 | Escavacao Manual - Profundidade Ate 1.80 M | m3 | 9.222 |  | 0 | #DIV/0! | 0%
10.05.02 | 01.06.001 | FDE-Jan/19 | Apiloamento Para Simples Regularizacao | m2 | 30.74 |  | 0 | #DIV/0! | 0%
10.05.03 | 02.03.001 | FDE-Jan/19 | Forma De Madeira Macica | m2 | 6.66 |  | 0 | #DIV/0! | 0%
10.05.04 | 13.80.013 | FDE-Jan/19 | Isolamento Com Lona Preta | m2 | 30.74 |  | 0 | #DIV/0! | 0%
10.05.05 | 16.02.071 | FDE-Jan/19 | Lastro De Pedra Britada - 5Cm | m2 | 30.74 |  | 0 | #DIV/0! | 0%
10.05.06 | 13.80.032 | FDE-Jan/19 | Tela Q-92 Para Piso De Concreto | m2 | 61.48 |  | 0 | #DIV/0! | 0%
10.05.07 | 03.03.026 | FDE-Jan/19 | Concreto Dosado,Bombeado E Lancado Fck 25 Mpa | m3 | 9.222 |  | 0 | #DIV/0! | 0%
10.05.08 | 04.01.051 | FDE-Jan/19 | Alvenaria Auto-Portante: Bloco Concreto Estrutural De 19X19X39Cm Classe B | m2 | 86.58 |  | 0 | #DIV/0! | 0%
10.05.09 | 06.02.017 | FDE-Jan/19 | Pf-17 Porta Em Chapa De Ferro L=102Cm | un | 1 |  | 0 | #DIV/0! | 0%
10.05.10 | 06.01.027 | FDE-Jan/19 | Caixilhos De Ferro -Fixo Com Ventilacao Permanente | m2 | 1 |  | 0 | #DIV/0! | 0%
10.05.11 | 15.03.021 | FDE-Jan/19 | Esmalte Em Esquadrias De Ferro | m2 | 9.426 |  | 0 | #DIV/0! | 0%
10.05.12 | 06.03.032 | FDE-Jan/19 | Gr-01 Grade De Protecao Ferro Chato 1" X 1/4" Malha 15Cm X15Cm | m2 | 1 |  | 0 | #DIV/0! | 0%
10.05.13 | 06.03.018 | FDE-Jan/19 | Tp-03 Tela De Proteção Arame Galvanizado Ondulado - Requadro De Ferro | m2 | 1 |  | 0 | #DIV/0! | 0%
10.05.14 | 16.01.091 | FDE-Jan/19 | Fe-02 Fechamento Para Setorizaçao (Gradil Eletrofundido) | m2 | 4.46 |  | 0 | #DIV/0! | 0%
10.05.15 | 06.02.089 | FDE-Jan/19 | Portão Basculante Em Gradil Eletrofundido | m2 | 2.52 |  | 0 | #DIV/0! | 0%
10.05.16 | 03.03.003 | FDE-Jan/19 | Laje Pre-Fabricada Unid C/Vigotas Protendidas Lp12-100Kgf/M2 | m2 | 15.58 |  | 0 | #DIV/0! | 0%
10.05.17 | 11.02.066 | FDE-Jan/19 | Regularizacao De Superficie P/ Preparo Imperm 1:3 E=2,5Cm | m2 | 17.95 |  | 0 | #DIV/0! | 0%
10.05.18 | 11.02.024 | FDE-Jan/19 | Impermeabilizacao Com Manta Asfaltica Pre Fabricada 4Mm | m2 | 17.95 |  | 0 | #DIV/0! | 0%
10.05.19 | 11.02.067 | FDE-Jan/19 | Argamassa Para Proteçao Mecanica Sobre Superficie Impermeabilizada Traço 1:4 Espessura 3Cm | m2 | 17.95 |  | 0 | #DIV/0! | 0%
10.05.20 | 15.02.025 | FDE-Jan/19 | Tinta Latex Standard | m2 | 62.24 |  | 0 | #DIV/0! | 0%
10.05.21 | 15.04.006 | FDE-Jan/19 | Tinta Latex Standard | m2 | 51.12 |  | 0 | #DIV/0! | 0%
10.05.22 | 09.85.053 | FDE-Jan/19 | Poste De Concreto Tubular Oco De 7 M De Compr C/ Janela Isnpecao | un | 1 |  | 0 | #DIV/0! | 0%
10.05.23 | 09.01.099 | FDE-Jan/19 | Servicos De Ligacoes Em Tensao Primaria | mv | 1 |  | 0 | #DIV/0! | 0%
10.05.24 | 09.80.005 | FDE-Jan/19 | Bucha Para Passagem Interna/Externa Com Isolacao Para 15 Kv | un | 6 |  | 0 | #DIV/0! | 0%
10.05.25 | 09.80.048 | FDE-Jan/19 | Sela Para Cruzeta De Madeira | un | 3 |  | 0 | #DIV/0! | 0%
10.05.26 | 09.80.050 | FDE-Jan/19 | Cruzeta De Madeira De 2400 Mm | un | 3 |  | 0 | #DIV/0! | 0%
10.05.27 | 09.80.051 | FDE-Jan/19 | Mao Francesa De 700 Mm | un | 3 |  | 0 | #DIV/0! | 0%
10.05.28 | 09.13.011 | FDE-Jan/19 | Pp-03 Para Raios Flanklin Com Mastro Aço Galvanizado Ø2" X 6,00M | un | 3 |  | 0 | #DIV/0! | 0%
10.05.29 | 09.80.029 | FDE-Jan/19 | Chave Fusivel Indic 'Matheus' P/100 A/15 Kv Ruptura 1200A Poste/Estal | un | 3 |  | 0 | #DIV/0! | 0%
10.05.30 | 09.80.017 | FDE-Jan/19 | Mufla Terminal Unipolar Externa P/ Cabo Isolação Xlpe 15Kv Ate 35Mm2 | un | 3 |  | 0 | #DIV/0! | 0%
10.05.31 | 09.80.021 | FDE-Jan/19 | Cabo Seco Tripolar (Thv Sintenax) 3X25 Mm2 / 15Kv | m | 68.46 |  | 0 | #DIV/0! | 0%
10.05.32 | 09.05.008 | FDE-Jan/19 | Eletrod Aco Galv Quente (Nbr5624) 80Mm(3") Incl Conexoes | m | 22.82 |  | 0 | #DIV/0! | 0%
10.05.33 | 09.80.010 | FDE-Jan/19 | Isolador Tipo Pino Para 15 Kv, Inclusive Pino, Instalado Em Cabine | un | 4 |  | 0 | #DIV/0! | 0%
10.05.34 | 09.80.014 | FDE-Jan/19 | Terminal Ou Conector Para Vergalhao De Cobre De 3/8" (10 Mm2) | un | 15 |  | 0 | #DIV/0! | 0%
10.05.35 | 09.80.019 | FDE-Jan/19 | Mufla Terminal Unipolar Interna P/ Cabo Isolação Xlpe 15Kv Ate 35Mm2 | un | 3 |  | 0 | #DIV/0! | 0%
10.05.36 | 09.80.042 | FDE-Jan/19 | Tapete De Borracha De 100 X 100 X 0,5 Cm | un | 1 |  | 0 | #DIV/0! | 0%
10.05.37 | 09.80.043 | FDE-Jan/19 | Luva De Borracha Para A.T. 20 Kv | pr | 1 |  | 0 | #DIV/0! | 0%
10.05.38 | 09.80.044 | FDE-Jan/19 | Vara Manopla De Fenolite De 2,70 M P/ Chave Seccionadora - 15 Kv | un | 1 |  | 0 | #DIV/0! | 0%
10.05.39 | 74131/8 | Sinapi- Fev/19 | Quadro De Distribuicao De Energia De Embutir, Em Chapa Metalica, Para 50 Disjuntores Termomagneticos Monopolares, Com Barramento Trifasico E Neutro, Fornecimento E Instalacao | un | 3 |  | 0 | #DIV/0! | 0%
10.05.40 | 09.80.062 | FDE-Jan/19 | Transf-Pot 300 Kva-M.T.13,2 Kv(5%)B.T. 220/127(5%) Em Cabine | un | 1 |  | 0 | #DIV/0! | 0%
10.05.41 | 09.09.083 | FDE-Jan/19 | Il-83 Iluminação Autonoma De Emergência - Led | un | 2 |  | 0 | #DIV/0! | 0%
10.05.42 | 09.80.090 | FDE-Jan/19 | Placa De Aviso Em Cabine Primaria | un | 5 |  | 0 | #DIV/0! | 0%
10.05.43 | 09.80.099 | FDE-Jan/19 | Outros Servicos Em Alta Tensao - Conservacao | mv | 1 |  | 0 | #DIV/0! | 0%
10.05.44 | 09.80.026 | FDE-Jan/19 | Chave Seccionadora Tripolar Seca Para 200A/15 Kv C/ Cmd Prolongado | un | 2 |  | 0 | #DIV/0! | 0%
10.05.45 | 09.80.012 | FDE-Jan/19 | Vergalhao De Cobre De 3/8" (10Mm) | m | 9 |  | 0 | #DIV/0! | 0%
10.05.46 | 09.82.029 | FDE-Jan/19 | Terminal Ou Conector De Pressao Para Cabo 50Mm | un | 5 |  | 0 | #DIV/0! | 0%
10.05.47 | 09.83.038 | FDE-Jan/19 | Barra De Cobre Para Neutro - 100 A | un | 1 |  | 0 | #DIV/0! | 0%
10.05.48 | 09.04.006 | FDE-Jan/19 | Caixa Em Chapa De Aço 16 Com Porta E Fecho | m2 | 4 |  | 0 | #DIV/0! | 0%
10.05.49 | 09.08.002 | FDE-Jan/19 | Interruptor De 1 Tecla Simples Em Cx.4"X2"-Eletrod.Aço Galv.A Quente | un | 1 |  | 0 | #DIV/0! | 0%
10.05.50 | 09.08.049 | FDE-Jan/19 | Tomada 2P+T Padrao Nbr 14136 Corrente 20A-250V - Eletrod. Pvc Ø 25Mm Amarelo. | un | 1 |  | 0 | #DIV/0! | 0%
10.05.51 | 09.09.077 | FDE-Jan/19 | Il-77 Luminária De Sobrepor C/Difusor Transp. P/Lampadas Fluor. (2X28W) | un | 2 |  | 0 | #DIV/0! | 0%
10.05.52 | 09.85.064 | FDE-Jan/19 | Condulete De 3/4" | un | 7 |  | 0 | #DIV/0! | 0%
10.05.53 | 09.13.033 | FDE-Jan/19 | Conexao Exotermica Cabo/Haste | un | 8 |  | 0 | #DIV/0! | 0%
10.05.54 | 09.13.027 | FDE-Jan/19 | Terra Simples - 1 Haste Com Caixa De Inspeção E Tampa De Concreto | un | 8 |  | 0 | #DIV/0! | 0%
10.05.55 | 09.04.023 | FDE-Jan/19 | Quadro Geral - Disjuntor Termo Magnetico 3X600A | un | 1 |  | 0 | #DIV/0! | 0%
10.05.56 | 09.04.050 | CPOS- 175 | Forma Em Tubo De Papelão Com Diâmetro De 40 Cm | m | 16 |  | 0 | #DIV/0! | 0%
10.06 |  |  | MICROGERAÇÃO DE ENERGIA FOTOVOLTÁICA |  |  |  | 0 | #DIV/0! | 0%
10.06.01 | COT |  | Sistema de microgeração de energia fotovoltáica, modalidade On-Grid, composto de placas de captação de energia solar, inversores, monitoramento remoto e interligação na rede da concessionária | cj | 1 |  | 0 | #DIV/0! | 0%
11 |  |  | PAVIMENTAÇÃO |  |  |  | 0 | #DIV/0! | 0%
11.01 |  |  | PAVIMENTAÇÃO ASFALTICA |  |  |  | 0 | #DIV/0! | 0%
11.01.01 | 16.13.010 | FDE-Jan/19 | Apiloamento Para Simples Regularizacao | m2 | 4181.51 |  | 0 | #DIV/0! | 0%
11.01.02 | 96396 | Sinapi- Fev/19 | Execução E Compactação De Base E Ou Sub Base Com Brita Graduada Simples - Exclusive Carga E Transporte. Af_09/2017 | m3 | 1641.86 |  | 0 | #DIV/0! | 0%
11.01.03 | 52600 | Siurb-Infra-Jul18 | Imprimação Betuminosa Ligante | m2 | 4181.51 |  | 0 | #DIV/0! | 0%
11.01.04 | 16.02.015 | FDE-Jan/19 | Pavimentacao Asfaltica | m2 | 4181.51 |  | 0 | #DIV/0! | 0%
11.01.05 | 52501 | Siurb-Infra-Jul18 | Base De Binder Aberto (Sem Transporte) | m3 | 125.4453 |  | 0 | #DIV/0! | 0%
11.01.06 | 57901 | Siurb-Infra-Jul18 | Carga, Descarga E Transporte De Binder Até A Distância Média De Ida E Volta De 1Km | m3 | 125.4453 |  | 0 | #DIV/0! | 0%
11.01.07 | 57907 | Siurb-Infra-Jul18 | Transporte De Binder Além Do Primeiro Km | m3xkm | 1505.3436 |  | 0 | #DIV/0! | 0%
12 |  |  | REVESTIMENTO |  |  |  | 0 | #DIV/0! | 0%
12.01 |  |  | REVESTIMENTO DE TETO |  |  |  | 0 | #DIV/0! | 0%
12.01.01 | 10.01.049 | FDE-Jan/19 | Forro De Gesso Acartonado Incl Estrutura | m2 | 414.12 |  | 0 | #DIV/0! | 0%
12.01.02 | 15.04.009 | FDE-Jan/19 | Tratamento De Concreto Com Estuque E Lixamento | m2 | 2369.67 |  | 0 | #DIV/0! | 0%
12.01.03 | 10.01.074 | FDE-Jan/19 | Forro Placa Mineral Nrc 0,65 Sahara Incl.Perfis Fornec/Inst. | m2 | 196.65 |  | 0 | #DIV/0! | 0%
12.02 |  |  | REVESTIMENTO DE PAREDE |  |  |  | 0 | #DIV/0! | 0%
12.02.01 | 12.02.002 | FDE-Jan/19 | Chapisco | m2 | 4568.72 |  | 0 | #DIV/0! | 0%
12.02.02 | 12.02.005 | FDE-Jan/19 | Emboco | m2 | 2535.28 |  | 0 | #DIV/0! | 0%
12.02.03 | 12.02.007 | FDE-Jan/19 | Reboco | m2 | 2535.28 |  | 0 | #DIV/0! | 0%
12.02.04 | 12.02.014 | FDE-Jan/19 | Ceramica Esmaltada 10X10Cm - Branco,Areia,Bege,Ocre,Cinza | m2 | 228.14 |  | 0 | #DIV/0! | 0%
12.02.05 | 12.02.029 | FDE-Jan/19 | Ceramica Esmaltada 20X20Cm | m2 | 1805.3 |  | 0 | #DIV/0! | 0%
12.03 |  |  | REVESTIMENTOS ESPECIAIS |  |  |  | 0 | #DIV/0! | 0%
12.03.01 | 25.01.450 | CPOS- 175 | Caixilho Em Alumínio Para Pele De Vidro, Tipo Fachada | m² | 192.98 |  | 0 | #DIV/0! | 0%
12.03.02 | 26.01.155 | CPOS- 175 | Vidro Liso Laminado Colorido De 10 Mm | m² | 192.98 |  | 0 | #DIV/0! | 0%
12.03.03 | 21.03.151 | CPOS- 175 | Revestimento Em Placas De Alumínio Composto "Acm", Espessura De 4 Mm E Acabamento Em Pvdf | m² | 538.22 |  | 0 | #DIV/0! | 0%
12.03.04 | 06.01.085 | FDE-Jan/19 | Veneziana Industrial-Aletas Fibra Vidro Montantes Alum Anodiz Ref 100 | m2 | 503.15 |  | 0 | #DIV/0! | 0%
13 |  |  | PISO / SOLEIRA / RODAPÉ / PEITORIS / ESCADAS |  |  |  | 0 | #DIV/0! | 0%
13.01 |  |  | IMPLANTAÇÃO |  |  |  | 0 | #DIV/0! | 0%
13.01.01 | 13.02.006 | FDE-Jan/19 | Piso De Concreto Fck 25Mpa Desempenamento Mecânico E=8Cm | m2 | 130.37 |  | 0 | #DIV/0! | 0%
13.01.02 | 13.02.019 | FDE-Jan/19 | Ladrilho Hidraulico 25X25 E=2Cm - Piso Tatil De Alerta | m2 | 16.99 |  | 0 | #DIV/0! | 0%
13.01.03 | 13.02.020 | FDE-Jan/19 | Ladrilho Hidraulico 25X25 E=2Cm - Piso Tatil Direcional | m2 | 19.17 |  | 0 | #DIV/0! | 0%
13.02 |  |  | PISO INTERTRAVADO |  |  |  | 0 | #DIV/0! | 0%
13.02.01 | 92396 | Sinapi- Fev/19 | Execução De Passeio Em Piso Intertravado, Com Bloco Retangular Cor Natural De 20 X 10 Cm, Espessura 6 Cm. Af_12/2015 | m2 | 4929.6 |  | 0 | #DIV/0! | 0%
12.03 |  |  | REVESTIMENTO DE PISO |  |  |  | 0 | #DIV/0! | 0%
13.03.01 | 13.01.018 | FDE-Jan/19 | Argamassa De Regularizacao Cim/Areia 1:3 C/ Imperm. Esp=2,50Cm | m2 | 4391.454 |  | 0 | #DIV/0! | 0%
13.03.02 | 13.02.100 | FDE-Jan/19 | Ceramica Esmalt.Antider. Absorção De Agua 3% A 8% Pei 4/5 Coef.Atrito Minimo 0,4 Uso Exclusivo Padrao Creche | m2 | 445.294 |  | 0 | #DIV/0! | 0%
13.03.03 | 13.02.034 | FDE-Jan/19 | Granilite Cinza / Cimento Comum 8Mm C/ Polimento | m2 | 2954.32 |  | 0 | #DIV/0! | 0%
13.03.04 | 11.04.004 | FDE-Jan/19 | Juntas De Dilatacao/Mastique Elastico Ou Poliuretano | c3 | 2954.32 |  | 0 | #DIV/0! | 0%
13.03.05 | 13.02.052 | FDE-Jan/19 | Tratamento Selador Para Granilite - Base Agua | m2 | 2954.32 |  | 0 | #DIV/0! | 0%
13.03.06 | 13.80.016 | FDE-Jan/19 | Piso Vinilico De 3,2Mm De Espessura | m2 | 197.26 |  | 0 | #DIV/0! | 0%
13.03.07 | 13.02.041 | FDE-Jan/19 | Piso De Alta Resistencia Tipo Medio, Polido E=8Mm Cinza/Cimento Comum | m2 | 984.42 |  | 0 | #DIV/0! | 0%
13.03.08 | 16.48.015 | FDE-Jan/19 | Aplicacao Pintura Imperm Duas Demaos Sitema Duplo Epoxi Poliuretano | m2 | 984.42 |  | 0 | #DIV/0! | 0%
13.04 |  |  | REVESTIMENTO DE SOLEIRA E PEITORIL |  |  |  | 0 | #DIV/0! | 0%
13.04.01 | 13.06.074 | FDE-Jan/19 | So-14 Soleira Rampada Desnivel Ate 2Cm (Cimentado / Alvenaria 15,5Cm) | m | 45.2 |  | 0 | #DIV/0! | 0%
13.04.02 | 13.06.075 | FDE-Jan/19 | So-15 Soleira Rampada Desnivel Ate 2Cm (Cimentado / Alvenaria 22Cm) | m | 19.8 |  | 0 | #DIV/0! | 0%
13.04.03 | 13.06.083 | FDE-Jan/19 | So-23 Soleira De Granito Em Nivel 1 Peça (L=19 A 22Cm) | m | 57.44 |  | 0 | #DIV/0! | 0%
13.05 |  |  | REVESTIMENTO DE RODAPÉ |  |  |  | 0 | #DIV/0! | 0%
13.05.01 | 13.05.020 | FDE-Jan/19 | Rodapes De Granilite Simples De 10 Cm | m | 1480.02 |  | 0 | #DIV/0! | 0%
13.05.02 | 13.02.052 | FDE-Jan/19 | Tratamento Selador Para Granilite - Base Agua | m2 | 148.002 |  | 0 | #DIV/0! | 0%
13.05.03 | 13.80.055 | FDE-Jan/19 | Cordao Meia Cana 1,5X1,5Cm G1-C4 | m | 53.88 |  | 0 | #DIV/0! | 0%
13.05.04 | 13.05.004 | FDE-Jan/19 | Rodapes De Argam Cimento E Areia 1:3 Com Altura De 10 Cm | m | 69.56 |  | 0 | #DIV/0! | 0%
13.06 |  |  | REVESTIMENTO ESPECIAL |  |  |  | 0 | #DIV/0! | 0%
13.06.01 | 13.07.002 | FDE-Jan/19 | Pe-02 Peitoril | m | 123.38 |  | 0 | #DIV/0! | 0%
14 |  |  | PINTURA |  |  |  | 0 | #DIV/0! | 0%
14.01 |  |  | TETO |  |  |  | 0 | #DIV/0! | 0%
14.01.01 | 15.04.030 | FDE-Jan/19 | Verniz Acrilico Base Solvente Com 1 Demao Primer +2 Demaos Verniz Acrilico Base Solvente | m2 | 524.54 |  | 0 | #DIV/0! | 0%
14.01.02 | 15.02.026 | FDE-Jan/19 | Tinta Latex Standard Com Massa Niveladora | m2 | 2978.97 |  | 0 | #DIV/0! | 0%
14.01.03 | 15.01.005 | FDE-Jan/19 | Pintura Para Estrutura De Aluminio C/ Tinta Esmalte Automotiva | m2 | 362.58 |  | 0 | #DIV/0! | 0%
14.02 |  |  | PAREDES |  |  |  | 0 | #DIV/0! | 0%
14.02.01 | 15.02.006 | FDE-Jan/19 | Latex Com Massa Niveladora Para Interior | m2 | 1727.96 |  | 0 | #DIV/0! | 0%
14.02.02 | 15.02.026 | FDE-Jan/19 | Tinta Latex Standard Com Massa Niveladora | m2 | 1647.52 |  | 0 | #DIV/0! | 0%
14.02.03 | 15.04.006 | FDE-Jan/19 | Tinta Latex Standard | m2 | 818.86 |  | 0 | #DIV/0! | 0%
14.02.04 | 15.04.030 | FDE-Jan/19 | Verniz Acrilico Base Solvente Com 1 Demao Primer +2 Demaos Verniz Acrilico Base Solvente | m2 | 248.8 |  | 0 | #DIV/0! | 0%
14.03 |  |  | ESQUADRIAS |  |  |  | 0 | #DIV/0! | 0%
14.03.01 | 15.03.021 | FDE-Jan/19 | Esmalte Em Esquadrias De Ferro | m2 | 1285 |  | 0 | #DIV/0! | 0%
14.03.02 | 15.03.032 | FDE-Jan/19 | Primer P/ Galvanizados (Galvit/Similar) - Esquadrias | m2 | 818.4 |  | 0 | #DIV/0! | 0%
14.03.03 | 15.03.007 | FDE-Jan/19 | Esmalte Com Massa Niveladora Em Esquadrias De Madeira | m2 | 474.93 |  | 0 | #DIV/0! | 0%
14.03.04 | 15.01.015 | FDE-Jan/19 | Verniz Sem Aparelhamento E Emas Previos Em Estrut De Madeira Aparente | m2 | 92.09 |  | 0 | #DIV/0! | 0%
14.04 |  |  | QUADRA |  |  |  | 0 | #DIV/0! | 0%
14.04.01 | 15.04.082 | FDE-Jan/19 | Tinta Latex Para Piso | m2 | 873.6 |  | 0 | #DIV/0! | 0%
14.05 |  |  | PISO - RAMPA |  |  |  | 0 | #DIV/0! | 0%
14.05.01 | 15.04.082 | FDE-Jan/19 | Tinta Latex Para Piso | m2 | 268.14 |  | 0 | #DIV/0! | 0%
14.06 |  |  | DEGRAUS |  |  |  | 0 | #DIV/0! | 0%
14.06.01 | 13.02.032 | FDE-Jan/19 | Faixa Antiderrapante A Base De Res.E Areia Quartzosa L=4Cm | m | 235 |  | 0 | #DIV/0! | 0%
14.07 |  |  | PISO EXTERNO |  |  |  | 0 | #DIV/0! | 0%
14.07.01 | 15.04.081 | FDE-Jan/19 | Pintura De Linhas Demarcatorias De Quadra De Esportes | m | 618 |  | 0 | #DIV/0! | 0%
14.07.02 | 16.18.080 | FDE-Jan/19 | Si-11 Sinalização Horizontal Para Vaga Acessivel | un | 9 |  | 0 | #DIV/0! | 0%
14.07.03 | 72947 | Sinapi- Fev/19 | Sinalizacao Horizontal Com Tinta Retrorrefletiva A Base De Resina Acrilica Com Microesferas De Vidro | m2 | 56.95 |  | 0 | #DIV/0! | 0%
14.08 |  |  | VIGAS E PILARES |  |  |  | 0 | #DIV/0! | 0%
14.08.01 | 15.04.030 | FDE-Jan/19 | Verniz Acrilico Base Solvente Com 1 Demao Primer +2 Demaos Verniz Acrilico Base Solvente | m2 | 685 |  | 0 | #DIV/0! | 0%
15 |  |  | PAISAGISMO |  |  |  | 0 | #DIV/0! | 0%
15.01 |  |  | GRAMADOS / PAISAGISMO |  |  |  | 0 | #DIV/0! | 0%
15.01.01 | 16.03.002 | FDE-Jan/19 | Grama Esmeralda Em Placas | m2 | 2799.74 |  | 0 | #DIV/0! | 0%
15.01.02 | 16.03.228 | FDE-Jan/19 | Árvore Ornamental Mulungu-Do-Litoral (Suinã) H=2,00M | un | 22 |  | 0 | #DIV/0! | 0%
15.01.03 | 16.03.200 | FDE-Jan/19 | Árvore Ornamental Aldrago H=2,00M | un | 18 |  | 0 | #DIV/0! | 0%
15.01.04 | 16.03.203 | FDE-Jan/19 | Árvore Ornamental Aroeira-Salsa H=2,00M | un | 3 |  | 0 | #DIV/0! | 0%
15.01.05 | 16.03.213 | FDE-Jan/19 | Árvore Ornamental Cedro-Rosa (Cedro) H=2,00M | un | 3 |  | 0 | #DIV/0! | 0%
15.01.06 | 16.03.014 | FDE-Jan/19 | Ap-02 Protetor Para Arvores | un | 46 |  | 0 | #DIV/0! | 0%
15.01.07 | 16.05.032 | FDE-Jan/19 | Ca-22 Canaleta De Aguas Pluviais Em Concreto (30Cm) | m | 311 |  | 0 | #DIV/0! | 0%
15.01.08 | 16.05.042 | FDE-Jan/19 | Tc-05 Tampa De Concreto P/ Canaleta Ap (35Cm) | m | 311 |  | 0 | #DIV/0! | 0%
15.01.09 | 16.07.023 | FDE-Jan/19 | Bc-25 Banco De Concreto Pre-Fabricado (L=216Cm) | un | 12 |  | 0 | #DIV/0! | 0%
16 |  |  | SERVIÇOS COMPLEMENTARES |  |  |  | 0 | #DIV/0! | 0%
16.01 |  |  | FECHAMENTO: MUROS / ALAMBRADOS E PORTÕES |  |  |  | 0 | #DIV/0! | 0%
16.01.01 | 16.01.029 | FDE-Jan/19 | Fd-24 Fechamento De Divisa Com Gradil Eletrofundido / Broca (H=235Cm) | m | 25.68 |  | 0 | #DIV/0! | 0%
16.01.02 | 16.01.016 | FDE-Jan/19 | Fd-16 Fechamento Divisa/Bl Concreto/Revest Chapisco Fino H=235Cm/Broca | m | 455 |  | 0 | #DIV/0! | 0%
16.01.03 | 06.02.060 | FDE-Jan/19 | Pt-38 Portao Em Gradil Eletrofundido (345X230Cm) | un | 2 |  | 0 | #DIV/0! | 0%
16.01.04 | 06.02.061 | FDE-Jan/19 | Pt-39 Portao Em Gradil Eletrofundido (165X230Cm) | un | 2 |  | 0 | #DIV/0! | 0%
16.01.05 | 16.01.091 | FDE-Jan/19 | Fe-02 Fechamento Para Setorizaçao (Gradil Eletrofundido) | m2 | 52.4 |  | 0 | #DIV/0! | 0%
16.01.06 | 16.01.083 | FDE-Jan/19 | Pt-33 Portao Gradil Eletrofundido / Pilarete De Concreto (180X235Cm) | un | 2 |  | 0 | #DIV/0! | 0%
16.02 |  |  | CALÇADA |  |  |  | 0 | #DIV/0! | 0%
16.02.01 | 01.05.001 | FDE-Jan/19 | Escavacao Manual - Profundidade Ate 1.80 M | m3 | 54.6492 |  | 0 | #DIV/0! | 0%
16.02.02 | 16.13.010 | FDE-Jan/19 | Apiloamento Para Simples Regularizacao | m2 | 455.41 |  | 0 | #DIV/0! | 0%
16.02.03 | 16.02.071 | FDE-Jan/19 | Lastro De Pedra Britada - 5Cm | m2 | 455.41 |  | 0 | #DIV/0! | 0%
16.02.04 | 16.80.015 | FDE-Jan/19 | Isolamento Com Lona Preta | m2 | 455.41 |  | 0 | #DIV/0! | 0%
16.02.05 | 16.80.017 | FDE-Jan/19 | Tela Q-138 E Espaçador Treliçado P/Piso De Concreto | m2 | 455.41 |  | 0 | #DIV/0! | 0%
16.02.06 | 16.80.013 | FDE-Jan/19 | Piso De Concreto Desempenado C/ Requadro 1.80Cm E=6Cm | m2 | 455.41 |  | 0 | #DIV/0! | 0%
16.02.07 | 83659 | Sinapi- Fev/19 | Boca De Lobo Em Alvenaria Tijolo Macico, Revestida C/ Argamassa De Cimento E Areia 1:3, Sobre Lastro De Concreto 10Cm E Tampa De Concreto Armado | un | 5 |  | 0 | #DIV/0! | 0%
16.02.08 | 16.02.029 | FDE-Jan/19 | Ga-03 Guia E Sarjeta Tipo Pmsp | m | 372.99 |  | 0 | #DIV/0! | 0%
16.03 |  |  | ARQUIBANCADA |  |  |  | 0 | #DIV/0! | 0%
16.03.01 | 04.01.033 | FDE-Jan/19 | Alvenaria De Bloco De Concreto 14X19X39 Cm Classe C | m2 | 199.82 |  | 0 | #DIV/0! | 0%
16.03.02 | 03.03.018 | FDE-Jan/19 | Laje Pre-Fabricada Vigota Trelicada Unidirecional Lt12-100Kgf/M2 | m2 | 118.59 |  | 0 | #DIV/0! | 0%
16.03.03 | 02.05.024 | FDE-Jan/19 | Concreto Dosado,Bombeado E Lançado Fck=20Mpa | m3 | 8.3 |  | 0 | #DIV/0! | 0%
16.03.04 | 13.80.032 | FDE-Jan/19 | Tela Q-92 Para Piso De Concreto | m2 | 118.59 |  | 0 | #DIV/0! | 0%
16.03.05 | 13.80.021 | FDE-Jan/19 | Argamassa De Regularizacao Cimento/Areia 1:3 E=2,50Cm | m2 | 179.19 |  | 0 | #DIV/0! | 0%
16.04 |  |  | LOCAÇÃO DE EQUIPAMENTO |  |  |  | 0 | #DIV/0! | 0%
16.04.01 | 112800 | Siurb-Infra-Jul18 | Guindaste Hidráulico Sobre Pneus - 20/25 T | h | 150 |  | 0 | #DIV/0! | 0%
16.05 |  |  | SERVIÇOS COMPLEMENTARES |  |  |  | 0 | #DIV/0! | 0%
16.05.01 | 16.06.022 | FDE-Jan/19 | Mb-03 Mastro Para Bandeiras | cj | 3 |  | 0 | #DIV/0! | 0%
16.05.02 | 16.06.023 | FDE-Jan/19 | Al-01 Abrigo Para Lixo | un | 2 |  | 0 | #DIV/0! | 0%
16.05.03 | 09.02.061 | FDE-Jan/19 | Ae-21 Abrigo E Entrada De Energia (Caixa M Ou H): Aes Eletrop/Bandeirante/Elektro/Cpfl | un | 2 |  | 0 | #DIV/0! | 0%
16.05.04 | 05.05.061 | FDE-Jan/19 | Be-15 Bancada Laboratorio Com Prateleira | m | 45 |  | 0 | #DIV/0! | 0%
16.05.05 | 05.05.062 | FDE-Jan/19 | Be-16 Bancada Laboratorio 2 Cubas 50X40X25Cm (L=180Cm) | un | 4 |  | 0 | #DIV/0! | 0%
16.05.06 | 13.02.012 | FDE-Jan/19 | Qe-28 Quadra De Esportes/Piso Com Protecao Acustica Sobre Laje | m2 | 873.6 |  | 0 | #DIV/0! | 0%
16.05.07 | 06.03.080 | FDE-Jan/19 | Qe-39 Tabela De Basquete (Laje Alveolar) | un | 2 |  | 0 | #DIV/0! | 0%
16.05.08 | 06.03.075 | FDE-Jan/19 | Qe-43 Poste Para Rede Voleibol (Laje Alveolar) | pr | 2 |  | 0 | #DIV/0! | 0%
16.05.09 | 06.03.078 | FDE-Jan/19 | Qe-46 Trave De Futebol De Salao (Laje Alveolar) | un | 2 |  | 0 | #DIV/0! | 0% | 19689220.9685
16.06 |  |  | LIMPEZA DA OBRA |  |  |  | 0 | #DIV/0! | 0%
16.06.01 | 16.11.005 | FDE-Jan/19 | Limpeza Da Obra | m2 | 2686.13 |  | 0 | #DIV/0! | 0%
TOTAL GERAL COM DBI DE 29,71% | [5 empty] | 0 |  | #DIV/0! | 0%
TOTAL GERAL SEM DBI |  |  |  |  | 1.2971 | 0 |  | #DIV/0! | 0%

## Cronograma
OBRA: | ETEC ITAPEVI
Tipo de Intervenção: CONSTRUÇÃO DE EDIFICAÇÃO
Endereço : | RODOVIA ENGENHEIRO RENÊ BENEITO SILVA - BAIRRO SÃO JOÃO - ITAPEVI
Item | Descrição | Peso | Valor do Serviço | 1 |  |  |  |  | 2 |  |  |  |  | 3 |  |  |  |  | 4 |  |  |  |  | 5 |  |  |  |  | 6 |  |  |  |  | 7 |  |  |  |  | 8 |  |  |  |  | 9 |  |  |  |  | 10 |  |  |  |  | 11 |  |  |  |  | 12 |  |  |  |  | 13 |  |  |  |  | 14 |  |  |  |  | 15 |  |  |  |  | 16 |  |  |  |  | 17 |  |  |  |  | 18 |  |  |  |  | 19 |  |  |  |  | 20 |  |  |  |  | 21 |  |  |  |  | 22 |  |  |  |  | 23 |  |  |  |  | 24
|  | % | R$ | sem1 | sem2 | sem3 | sem4 | sem5 | sem1 | sem2 | sem3 | sem4 | sem5 | sem1 | sem2 | sem3 | sem4 | sem5 | sem1 | sem2 | sem3 | sem4 | sem5 | sem1 | sem2 | sem3 | sem4 | sem5 | sem1 | sem2 | sem3 | sem4 | sem5 | sem1 | sem2 | sem3 | sem4 | sem5 | sem1 | sem2 | sem3 | sem4 | sem5 | sem1 | sem2 | sem3 | sem4 | sem5 | sem1 | sem2 | sem3 | sem4 | sem5 | sem1 | sem2 | sem3 | sem4 | sem5 | sem1 | sem2 | sem3 | sem4 | sem5 | sem1 | sem2 | sem3 | sem4 | sem5 | sem1 | sem2 | sem3 | sem4 | sem5 | sem1 | sem2 | sem3 | sem4 | sem5 | sem1 | sem2 | sem3 | sem4 | sem5 | sem1 | sem2 | sem3 | sem4 | sem5 | sem1 | sem2 | sem3 | sem4 | sem5 | sem1 | sem2 | sem3 | sem4 | sem5 | sem1 | sem2 | sem3 | sem4 | sem5 | sem1 | sem2 | sem3 | sem4 | sem5 | sem1 | sem2 | sem3 | sem4 | sem5 | sem1 | sem2 | sem3 | sem4 | sem5 | sem1 | sem2 | sem3 | sem4 | sem5
1 | SERVIÇOS PRELIMINARES | #DIV/0! | 0 | [120 empty] | 100% | bar: 1 sem1 to 24 sem5
|  |  |  | 1 sem1: 0; 2 sem1: 0; 3 sem1: 0; 4 sem1: 0; 5 sem1: 0; 6 sem1: 0; 7 sem1: 0; 8 sem1: 0; 9 sem1: 0; 10 sem1: 0; 11 sem1: 0; 12 sem1: 0; 13 sem1: 0; 14 sem1: 0; 15 sem1: 0; 16 sem1: 0; 17 sem1: 0; 18 sem1: 0; 19 sem1: 0; 20 sem1: 0; 21 sem1: 0; 22 sem1: 0; 23 sem1: 0; 24 sem1: 0 |  | 0 | 0
2 | MOVIMENTAÇÃO DE TERRA | #DIV/0! | 0 | [120 empty] | 100% |  | 0 | bar: 1 sem1 to 24 sem5
|  |  |  | 1 sem1: 0; 2 sem1: 0; 3 sem1: 0; 4 sem1: 0; 5 sem1: 0; 6 sem1: 0; 7 sem1: 0; 8 sem1: 0; 9 sem1: 0; 10 sem1: 0; 11 sem1: 0; 12 sem1: 0; 13 sem1: 0; 14 sem1: 0; 15 sem1: 0; 16 sem1: 0; 17 sem1: 0; 18 sem1: 0; 19 sem1: 0; 20 sem1: 0; 21 sem1: 0; 22 sem1: 0; 23 sem1: 0; 24 sem1: 0 |  | 0 | 0
3 | FUNDAÇÃO | #DIV/0! | 0 | [120 empty] | 100% |  | 0 | bar: 1 sem1 to 24 sem5
|  |  |  | 1 sem1: 0; 2 sem1: 0; 3 sem1: 0; 4 sem1: 0; 5 sem1: 0; 6 sem1: 0; 7 sem1: 0; 8 sem1: 0; 9 sem1: 0; 10 sem1: 0; 11 sem1: 0; 12 sem1: 0; 13 sem1: 0; 14 sem1: 0; 15 sem1: 0; 16 sem1: 0; 17 sem1: 0; 18 sem1: 0; 19 sem1: 0; 20 sem1: 0; 21 sem1: 0; 22 sem1: 0; 23 sem1: 0; 24 sem1: 0 |  | 0 | 0
4 | ESTRUTURA | #DIV/0! | 0 | [120 empty] | 100% |  | 0 | bar: 1 sem1 to 24 sem5
|  |  |  | 1 sem1: 0; 2 sem1: 0; 3 sem1: 0; 4 sem1: 0; 5 sem1: 0; 6 sem1: 0; 7 sem1: 0; 8 sem1: 0; 9 sem1: 0; 10 sem1: 0; 11 sem1: 0; 12 sem1: 0; 13 sem1: 0; 14 sem1: 0; 15 sem1: 0; 16 sem1: 0; 17 sem1: 0; 18 sem1: 0; 19 sem1: 0; 20 sem1: 0; 21 sem1: 0; 22 sem1: 0; 23 sem1: 0; 24 sem1: 0 |  | 0 | 0
5 | ALVENARIA E OUTROS ELEMENTOS DIVISÓRIOS | #DIV/0! | 0 | [120 empty] | 100% |  | 0 | bar: 1 sem1 to 24 sem5
|  |  |  | 1 sem1: 0; 2 sem1: 0; 3 sem1: 0; 4 sem1: 0; 5 sem1: 0; 6 sem1: 0; 7 sem1: 0; 8 sem1: 0; 9 sem1: 0; 10 sem1: 0; 11 sem1: 0; 12 sem1: 0; 13 sem1: 0; 14 sem1: 0; 15 sem1: 0; 16 sem1: 0; 17 sem1: 0; 18 sem1: 0; 19 sem1: 0; 20 sem1: 0; 21 sem1: 0; 22 sem1: 0; 23 sem1: 0; 24 sem1: 0 |  | 0 | 0
6 | ELEMENTOS DE MADEIRA / COMPONENTES ESPECIAIS | #DIV/0! | 0 | [120 empty] | 100% |  | 0 | bar: 1 sem1 to 24 sem5
|  |  |  | 1 sem1: 0; 2 sem1: 0; 3 sem1: 0; 4 sem1: 0; 5 sem1: 0; 6 sem1: 0; 7 sem1: 0; 8 sem1: 0; 9 sem1: 0; 10 sem1: 0; 11 sem1: 0; 12 sem1: 0; 13 sem1: 0; 14 sem1: 0; 15 sem1: 0; 16 sem1: 0; 17 sem1: 0; 18 sem1: 0; 19 sem1: 0; 20 sem1: 0; 21 sem1: 0; 22 sem1: 0; 23 sem1: 0; 24 sem1: 0 |  | 0 | 0
7 | ELEMENTOS METÁLICOS / COMPONENTES ESPECIAIS | #DIV/0! | 0 | [120 empty] | 100% |  | 0 | bar: 1 sem1 to 24 sem5
|  |  |  | 1 sem1: 0; 2 sem1: 0; 3 sem1: 0; 4 sem1: 0; 5 sem1: 0; 6 sem1: 0; 7 sem1: 0; 8 sem1: 0; 9 sem1: 0; 10 sem1: 0; 11 sem1: 0; 12 sem1: 0; 13 sem1: 0; 14 sem1: 0; 15 sem1: 0; 16 sem1: 0; 17 sem1: 0; 18 sem1: 0; 19 sem1: 0; 20 sem1: 0; 21 sem1: 0; 22 sem1: 0; 23 sem1: 0; 24 sem1: 0 |  | 0 | 0
8 | COBERTURA E IMPERMEABILIZAÇÃO | #DIV/0! | 0 | [120 empty] | 100% |  | 0 | bar: 1 sem1 to 24 sem5
|  |  |  | 1 sem1: 0; 2 sem1: 0; 3 sem1: 0; 4 sem1: 0; 5 sem1: 0; 6 sem1: 0; 7 sem1: 0; 8 sem1: 0; 9 sem1: 0; 10 sem1: 0; 11 sem1: 0; 12 sem1: 0; 13 sem1: 0; 14 sem1: 0; 15 sem1: 0; 16 sem1: 0; 17 sem1: 0; 18 sem1: 0; 19 sem1: 0; 20 sem1: 0; 21 sem1: 0; 22 sem1: 0; 23 sem1: 0; 24 sem1: 0 |  | 0 | 0
9 | INSTALAÇÃO HIDRÁULICA | #DIV/0! | 0 | [120 empty] | 100% |  | 0 | bar: 1 sem1 to 24 sem5
|  |  |  | 1 sem1: 0; 2 sem1: 0; 3 sem1: 0; 4 sem1: 0; 5 sem1: 0; 6 sem1: 0; 7 sem1: 0; 8 sem1: 0; 9 sem1: 0; 10 sem1: 0; 11 sem1: 0; 12 sem1: 0; 13 sem1: 0; 14 sem1: 0; 15 sem1: 0; 16 sem1: 0; 17 sem1: 0; 18 sem1: 0; 19 sem1: 0; 20 sem1: 0; 21 sem1: 0; 22 sem1: 0; 23 sem1: 0; 24 sem1: 0 |  | 0 | 0
10 | INSTALAÇÃO ELÉTRICA | #DIV/0! | 0 | [120 empty] | 100% |  | 0 | bar: 1 sem1 to 24 sem5
|  |  |  | 1 sem1: 0; 2 sem1: 0; 3 sem1: 0; 4 sem1: 0; 5 sem1: 0; 6 sem1: 0; 7 sem1: 0; 8 sem1: 0; 9 sem1: 0; 10 sem1: 0; 11 sem1: 0; 12 sem1: 0; 13 sem1: 0; 14 sem1: 0; 15 sem1: 0; 16 sem1: 0; 17 sem1: 0; 18 sem1: 0; 19 sem1: 0; 20 sem1: 0; 21 sem1: 0; 22 sem1: 0; 23 sem1: 0; 24 sem1: 0 |  | 0 | 0
11 | PAVIMENTAÇÃO | #DIV/0! | 0 | [120 empty] | 100% |  | 0 | bar: 1 sem1 to 24 sem5
|  |  |  | 1 sem1: 0; 2 sem1: 0; 3 sem1: 0; 4 sem1: 0; 5 sem1: 0; 6 sem1: 0; 7 sem1: 0; 8 sem1: 0; 9 sem1: 0; 10 sem1: 0; 11 sem1: 0; 12 sem1: 0; 13 sem1: 0; 14 sem1: 0; 15 sem1: 0; 16 sem1: 0; 17 sem1: 0; 18 sem1: 0; 19 sem1: 0; 20 sem1: 0; 21 sem1: 0; 22 sem1: 0; 23 sem1: 0; 24 sem1: 0 |  | 0 | 0
12 | REVESTIMENTO | #DIV/0! | 0 | [120 empty] | 100% |  | 0 | bar: 1 sem1 to 24 sem5
|  |  |  | 1 sem1: 0; 2 sem1: 0; 3 sem1: 0; 4 sem1: 0; 5 sem1: 0; 6 sem1: 0; 7 sem1: 0; 8 sem1: 0; 9 sem1: 0; 10 sem1: 0; 11 sem1: 0; 12 sem1: 0; 13 sem1: 0; 14 sem1: 0; 15 sem1: 0; 16 sem1: 0; 17 sem1: 0; 18 sem1: 0; 19 sem1: 0; 20 sem1: 0; 21 sem1: 0; 22 sem1: 0; 23 sem1: 0; 24 sem1: 0 |  | 0 | 0
13 | PISO / SOLEIRA / RODAPÉ / PEITORIS / ESCADAS | #DIV/0! | 0 | [120 empty] | 100% |  | 0 | bar: 1 sem1 to 24 sem5
|  |  |  | 1 sem1: 0; 2 sem1: 0; 3 sem1: 0; 4 sem1: 0; 5 sem1: 0; 6 sem1: 0; 7 sem1: 0; 8 sem1: 0; 9 sem1: 0; 10 sem1: 0; 11 sem1: 0; 12 sem1: 0; 13 sem1: 0; 14 sem1: 0; 15 sem1: 0; 16 sem1: 0; 17 sem1: 0; 18 sem1: 0; 19 sem1: 0; 20 sem1: 0; 21 sem1: 0; 22 sem1: 0; 23 sem1: 0; 24 sem1: 0 |  | 0 | 0
14 | PINTURA | #DIV/0! | 0 | [120 empty] | 100% |  | 0 | bar: 1 sem1 to 24 sem5
|  |  |  | 1 sem1: 0; 2 sem1: 0; 3 sem1: 0; 4 sem1: 0; 5 sem1: 0; 6 sem1: 0; 7 sem1: 0; 8 sem1: 0; 9 sem1: 0; 10 sem1: 0; 11 sem1: 0; 12 sem1: 0; 13 sem1: 0; 14 sem1: 0; 15 sem1: 0; 16 sem1: 0; 17 sem1: 0; 18 sem1: 0; 19 sem1: 0; 20 sem1: 0; 21 sem1: 0; 22 sem1: 0; 23 sem1: 0; 24 sem1: 0 |  | 0 | 0
15 | PAISAGISMO | #DIV/0! | 0 | [120 empty] | 100% |  | 0 | bar: 1 sem1 to 24 sem5
|  |  |  | 1 sem1: 0; 2 sem1: 0; 3 sem1: 0; 4 sem1: 0; 5 sem1: 0; 6 sem1: 0; 7 sem1: 0; 8 sem1: 0; 9 sem1: 0; 10 sem1: 0; 11 sem1: 0; 12 sem1: 0; 13 sem1: 0; 14 sem1: 0; 15 sem1: 0; 16 sem1: 0; 17 sem1: 0; 18 sem1: 0; 19 sem1: 0; 20 sem1: 0; 21 sem1: 0; 22 sem1: 0; 23 sem1: 0; 24 sem1: 0 |  | 0 | 0
16 | SERVIÇOS COMPLEMENTARES | #DIV/0! | 0 | [120 empty] | 100% |  | 0 | bar: 1 sem1 to 24 sem5
|  |  |  | 1 sem1: 0; 2 sem1: 0; 3 sem1: 0; 4 sem1: 0; 5 sem1: 0; 6 sem1: 0; 7 sem1: 0; 8 sem1: 0; 9 sem1: 0; 10 sem1: 0; 11 sem1: 0; 12 sem1: 0; 13 sem1: 0; 14 sem1: 0; 15 sem1: 0; 16 sem1: 0; 17 sem1: 0; 18 sem1: 0; 19 sem1: 0; 20 sem1: 0; 21 sem1: 0; 22 sem1: 0; 23 sem1: 0; 24 sem1: 0 |  | 0 | 0
| Sub-Total | #DIV/0! | 0 | 1 sem1: 0; 2 sem1: 0; 3 sem1: 0; 4 sem1: 0; 5 sem1: 0; 6 sem1: 0; 7 sem1: 0; 8 sem1: 0; 9 sem1: 0; 10 sem1: 0; 11 sem1: 0; 12 sem1: 0; 13 sem1: 0; 14 sem1: 0; 15 sem1: 0; 16 sem1: 0; 17 sem1: 0; 18 sem1: 0; 19 sem1: 0; 20 sem1: 0; 21 sem1: 0; 22 sem1: 0; 23 sem1: 0; 24 sem1: 0
| Total Geral | #DIV/0! | 0 | 1 sem1: 0; 2 sem1: 0; 3 sem1: 0; 4 sem1: 0; 5 sem1: 0; 6 sem1: 0; 7 sem1: 0; 8 sem1: 0; 9 sem1: 0; 10 sem1: 0; 11 sem1: 0; 12 sem1: 0; 13 sem1: 0; 14 sem1: 0; 15 sem1: 0; 16 sem1: 0; 17 sem1: 0; 18 sem1: 0; 19 sem1: 0; 20 sem1: 0; 21 sem1: 0; 22 sem1: 0; 23 sem1: 0; 24 sem1: 0 |  | 0
Itapevi, 22 de Março de 2019
| ________________________________________ | ________________________________________
| Ramon Medrano de Almada | Hareta Fernandes de Oliveira
| Secretário de Infraestrutura e Serviços Urbanos | Engenheira Civil / Responsável Orçamentista
CREA nº 5069499770

## Resumo
PREFEITURA DO MUNICÍPIO DE ITAPEVI
ESTADO DE SÃO PAULO
SECRETARIA DE INFRA ESTRUTURA E SERVIÇOS URBANOS
OBRA: | ETEC ITAPEVI
Tipo de Intervenção: CONSTRUÇÃO DE EDIFICAÇÃO |  |  | Área de intervenção:
Endereço : | RODOVIA ENGENHEIRO RENÊ BENEITO SILVA - BAIRRO SÃO JOÃO - ITAPEVI |  | Investimento:
TAB. REF.: | FDE / SIURB / SINAPI / CPOS |  | Invest./Área:
ITEM | DESCRIÇÃO DOS SERVIÇOS | PREÇO TOTAL (com BDI) | PREÇO TOTAL (com BDI) | %
1 | SERVIÇOS PRELIMINARES | 0 | 2315095.345 | #DIV/0!
2 | MOVIMENTAÇÃO DE TERRA | 0 | 152288.216 | #DIV/0!
3 | FUNDAÇÃO | 0 | 7926030.4045 | #DIV/0!
4 | ESTRUTURA | 0 | 7926030.4045 | #DIV/0!
5 | ALVENARIA E OUTROS ELEMENTOS DIVISÓRIOS | 0 | 611509.6133 | #DIV/0!
6 | ELEMENTOS DE MADEIRA / COMPONENTES ESPECIAIS | 0 | 307697.0438 | #DIV/0!
7 | ELEMENTOS METÁLICOS / COMPONENTES ESPECIAIS | 0 | 2031433.7242 | #DIV/0!
8 | COBERTURA E IMPERMEABILIZAÇÃO | 0 | 3049911.2912 | #DIV/0!
9 | INSTALAÇÃO HIDRÁULICA | 0 | 1053194.6157 | #DIV/0!
10 | INSTALAÇÃO ELÉTRICA | 0 | 1750620.5915 | #DIV/0!
11 | PAVIMENTAÇÃO | 0 | 774161.4446 | #DIV/0!
12 | REVESTIMENTO | 0 | 1657703.8913 | #DIV/0!
13 | PISO / SOLEIRA / RODAPÉ / PEITORIS / ESCADAS | 0 | 1640819.2906 | #DIV/0!
14 | PINTURA | 0 | 597933.7656 | #DIV/0!
15 | PAISAGISMO | 0 | 188852.0878 | #DIV/0!
16 | SERVIÇOS COMPLEMENTARES | 0 | 1188357.4423 | #DIV/0!
TOTAL GERAL |  | 0 | 25245608.7673 | #DIV/0!
Itapevi, 22 de Março de 2019
| ________________________________________ | ________________________________________
| Ramon Medrano de Almada | Hareta Fernandes de Oliveira
| Secretário de Infraestrutura e Serviços Urbanos | Engenheira Civil / Responsável Orçamentista
CREA nº 5069499770
0